## ОК-ГРУНТ,ОК-ГТС,ОК-Объект
Приложение А к Тому 1 "Общая и коммерческая части"
Наименование и характеристики оптического кабеля
ИД ном. | Тип | Подтип | Вид подтипа | Волоконность кабеля | Натяжение кабеля | Наименование | Производитель * | Наименование по спецификации поставщика** | d,мм *** | m, кг/км | Допустимое раздавливающее усилие, кН/см | Допустимое растягивающее усилие, кН | Мин. радиус изгиба
4698 | Кабель | ОК-ГРУНТ(2) | Прокладываемый каб. | 104 | 30.00 | ОК-ГРУНТ(2)-104ОВ-30кН | ООО Инкаб | ДПС-П-104У (6х16)(1х8)-30кН | 19.6 | 598.3 | 1 | 30 | 294
4699 | Кабель | ОК-ГРУНТ(2) | Прокладываемый каб. | 104 | 40.00 | ОК-ГРУНТ(2)-104ОВ-40кН | ООО Инкаб | ДПС-П-104У (6х16)(1х8)-40кН | 19.6 | 598.3 | 1 | 40 | 294
4700 | Кабель | ОК-ГРУНТ(2) | Прокладываемый каб. | 104 | 50.00 | ОК-ГРУНТ(2)-104ОВ-50кН | ООО Инкаб | ДПС-П-104У (6х16)(1х8)-50кН | 20 | 665.8 | 1 | 50 | 300
4701 | Кабель | ОК-ГРУНТ(2) | Прокладываемый каб. | 104 | 80.00 | ОК-ГРУНТ(2)-104ОВ-80кН | ООО Инкаб | ДПС-П-104У (6х16)(1х8)-80кН | 21.8 | 952.2 | 1 | 80 | 327
2136 | Кабель | ОК-ГРУНТ(2) | Прокладываемый каб. | 112 | 30.00 | ОК-ГРУНТ(2)-112ОВ-30кН | ООО Инкаб | ДПС-П-112У (7х16)-30кН | 19.6 | 598.3 | 1 | 30 | 294
2137 | Кабель | ОК-ГРУНТ(2) | Прокладываемый каб. | 112 | 40.00 | ОК-ГРУНТ(2)-112ОВ-40кН | ООО Инкаб | ДПС-П-112У (7х16)-40кН | 19.6 | 598.3 | 1 | 40 | 294
2138 | Кабель | ОК-ГРУНТ(2) | Прокладываемый каб. | 112 | 50.00 | ОК-ГРУНТ(2)-112ОВ-50кН | ООО Инкаб | ДПС-П-112У (7х16)-50кН | 20 | 665.8 | 1 | 50 | 300
2139 | Кабель | ОК-ГРУНТ(2) | Прокладываемый каб. | 112 | 80.00 | ОК-ГРУНТ(2)-112ОВ-80кН | ООО Инкаб | ДПС-П-112У (7х16)-80кН | 21.8 | 952.2 | 1 | 80 | 327
2140 | Кабель | ОК-ГРУНТ(2) | Прокладываемый каб. | 120 | 30.00 | ОК-ГРУНТ(2)-120ОВ-30кН | ООО Инкаб | ДПС-П-120У (7х16)(1х8)-30кН | 19.6 | 598.3 | 1 | 30 | 294
2141 | Кабель | ОК-ГРУНТ(2) | Прокладываемый каб. | 120 | 40.00 | ОК-ГРУНТ(2)-120ОВ-40кН | ООО Инкаб | ДПС-П-120У (7х16)(1х8)-40кН | 19.6 | 598.3 | 1 | 40 | 294
2142 | Кабель | ОК-ГРУНТ(2) | Прокладываемый каб. | 120 | 50.00 | ОК-ГРУНТ(2)-120ОВ-50кН | ООО Инкаб | ДПС-П-120У (7х16)(1х8)-50кН | 20 | 665.8 | 1 | 50 | 300
2143 | Кабель | ОК-ГРУНТ(2) | Прокладываемый каб. | 120 | 80.00 | ОК-ГРУНТ(2)-120ОВ-80кН | ООО Инкаб | ДПС-П-120У (7х16)(1х8)-80кН | 21.8 | 952.2 | 1 | 80 | 327
1540 | Кабель | ОК-ГРУНТ(2) | Прокладываемый каб. | 128 | 30.00 | ОК-ГРУНТ(2)-128ОВ-30кН | ООО Инкаб | ДПС-П-128У (8х16)-30кН | 19.6 | 598.3 | 1 | 30 | 294
1541 | Кабель | ОК-ГРУНТ(2) | Прокладываемый каб. | 128 | 40.00 | ОК-ГРУНТ(2)-128ОВ-40кН | ООО Инкаб | ДПС-П-128У (8х16)-40кН | 19.6 | 598.3 | 1 | 40 | 294
2145 | Кабель | ОК-ГРУНТ(2) | Прокладываемый каб. | 128 | 50.00 | ОК-ГРУНТ(2)-128ОВ-50кН | ООО Инкаб | ДПС-П-128У (8х16)-50кН | 20 | 665.8 | 1 | 50 | 300
2146 | Кабель | ОК-ГРУНТ(2) | Прокладываемый каб. | 128 | 80.00 | ОК-ГРУНТ(2)-128ОВ-80кН | ООО Инкаб | ДПС-П-128У (8х16)-80кН | 21.8 | 952.2 | 1 | 80 | 327
2147 | Кабель | ОК-ГРУНТ(2) | Прокладываемый каб. | 136 | 30.00 | ОК-ГРУНТ(2)-136ОВ-30кН | ООО Инкаб | ДПС-П-136У (8х16)(1х8)-30кН | 19.6 | 598.3 | 1 | 30 | 294
2148 | Кабель | ОК-ГРУНТ(2) | Прокладываемый каб. | 136 | 40.00 | ОК-ГРУНТ(2)-136ОВ-40кН | ООО Инкаб | ДПС-П-136У (8х16)(1х8)-40кН | 19.6 | 598.3 | 1 | 40 | 294
2149 | Кабель | ОК-ГРУНТ(2) | Прокладываемый каб. | 136 | 50.00 | ОК-ГРУНТ(2)-136ОВ-50кН | ООО Инкаб | ДПС-П-136У (8х16)(1х8)-50кН | 20 | 665.8 | 1 | 50 | 300
2150 | Кабель | ОК-ГРУНТ(2) | Прокладываемый каб. | 136 | 80.00 | ОК-ГРУНТ(2)-136ОВ-80кН | ООО Инкаб | ДПС-П-136У (8х16)(1х8)-80кН | 21.8 | 952.2 | 1 | 80 | 327
1542 | Кабель | ОК-ГРУНТ(2) | Прокладываемый каб. | 144 | 30.00 | ОК-ГРУНТ(2)-144ОВ-30кН | ООО Инкаб | ДПС-П-144У (9х16)-30кН | 19.6 | 598.3 | 1 | 30 | 294
1543 | Кабель | ОК-ГРУНТ(2) | Прокладываемый каб. | 144 | 40.00 | ОК-ГРУНТ(2)-144ОВ-40кН | ООО Инкаб | ДПС-П-144У (9х16)-40кН | 19.6 | 598.3 | 1 | 40 | 294
2151 | Кабель | ОК-ГРУНТ(2) | Прокладываемый каб. | 144 | 50.00 | ОК-ГРУНТ(2)-144ОВ-50кН | ООО Инкаб | ДПС-П-144У (9х16)-50кН | 20 | 665.8 | 1 | 50 | 300
2152 | Кабель | ОК-ГРУНТ(2) | Прокладываемый каб. | 144 | 80.00 | ОК-ГРУНТ(2)-144ОВ-80кН | ООО Инкаб | ДПС-П-144У (9х16)-80кН | 21.8 | 952.2 | 1 | 80 | 327
1529 | Кабель | ОК-ГРУНТ(2) | Прокладываемый каб. | 16 | 30.00 | ОК-ГРУНТ(2)-16ОВ-30кН | ООО Инкаб | ДПС-П-16У (2х8)-30кН | 15.4 | 373.1 | 1 | 30 | 231
1274 | Кабель | ОК-ГРУНТ(2) | Прокладываемый каб. | 16 | 40.00 | ОК-ГРУНТ(2)-16ОВ-40кН | ООО Инкаб | ДПС-П-16У (2х8)-40кН | 16.2 | 458.6 | 1 | 40 | 243
2121 | Кабель | ОК-ГРУНТ(2) | Прокладываемый каб. | 16 | 50.00 | ОК-ГРУНТ(2)-16ОВ-50кН | ООО Инкаб | ДПС-П-16У (2х8)-50кН | 17 | 560.6 | 1 | 50 | 255
2122 | Кабель | ОК-ГРУНТ(2) | Прокладываемый каб. | 16 | 80.00 | ОК-ГРУНТ(2)-16ОВ-80кН | ООО Инкаб | ДПС-П-16У (2х8)-80кН | 19.6 | 779.2 | 1 | 80 | 288
1530 | Кабель | ОК-ГРУНТ(2) | Прокладываемый каб. | 24 | 30.00 | ОК-ГРУНТ(2)-24ОВ-30кН | ООО Инкаб | ДПС-П-24У (3х8)-30кН | 15.4 | 373.1 | 1 | 30 | 231
1531 | Кабель | ОК-ГРУНТ(2) | Прокладываемый каб. | 24 | 40.00 | ОК-ГРУНТ(2)-24ОВ-40кН | ООО Инкаб | ДПС-П-24У (3х8)-40кН | 16.2 | 458.6 | 1 | 40 | 243
2123 | Кабель | ОК-ГРУНТ(2) | Прокладываемый каб. | 24 | 50.00 | ОК-ГРУНТ(2)-24ОВ-50кН | ООО Инкаб | ДПС-П-24У (3х8)-50кН | 17 | 560.6 | 1 | 50 | 255
2124 | Кабель | ОК-ГРУНТ(2) | Прокладываемый каб. | 24 | 80.00 | ОК-ГРУНТ(2)-24ОВ-80кН | ООО Инкаб | ДПС-П-24У (3х8)-80кН | 19.6 | 779.2 | 1 | 80 | 288
2125 | Кабель | ОК-ГРУНТ(2) | Прокладываемый каб. | 32 | 30.00 | ОК-ГРУНТ(2)-32ОВ-30кН | ООО Инкаб | ДПС-П-32У (4х8)-30кН | 15.4 | 373.1 | 1 | 30 | 231
2127 | Кабель | ОК-ГРУНТ(2) | Прокладываемый каб. | 32 | 40.00 | ОК-ГРУНТ(2)-32ОВ-40кН | ООО Инкаб | ДПС-П-32У (4х8)-40кН | 16.2 | 458.6 | 1 | 40 | 243
2128 | Кабель | ОК-ГРУНТ(2) | Прокладываемый каб. | 32 | 50.00 | ОК-ГРУНТ(2)-32ОВ-50кН | ООО Инкаб | ДПС-П-32У (4х8)-50кН | 17 | 560.6 | 1 | 50 | 255
2129 | Кабель | ОК-ГРУНТ(2) | Прокладываемый каб. | 32 | 80.00 | ОК-ГРУНТ(2)-32ОВ-80кН | ООО Инкаб | ДПС-П-32У (4х8)-80кН | 19.6 | 779.2 | 1 | 80 | 288
1532 | Кабель | ОК-ГРУНТ(2) | Прокладываемый каб. | 40 | 30.00 | ОК-ГРУНТ(2)-40ОВ-30кН | ООО Инкаб | ДПС-П-40У (5х8)-30кН | 15.4 | 373.1 | 1 | 30 | 231
1533 | Кабель | ОК-ГРУНТ(2) | Прокладываемый каб. | 40 | 40.00 | ОК-ГРУНТ(2)-40ОВ-40кН | ООО Инкаб | ДПС-П-40У (5х8)-40кН | 16.2 | 458.6 | 1 | 40 | 243
2130 | Кабель | ОК-ГРУНТ(2) | Прокладываемый каб. | 40 | 50.00 | ОК-ГРУНТ(2)-40ОВ-50кН | ООО Инкаб | ДПС-П-40У (5х8)-50кН | 17 | 560.6 | 1 | 50 | 255
2131 | Кабель | ОК-ГРУНТ(2) | Прокладываемый каб. | 40 | 80.00 | ОК-ГРУНТ(2)-40ОВ-80кН | ООО Инкаб | ДПС-П-40У (5х8)-80кН | 19.6 | 779.2 | 1 | 80 | 288
1534 | Кабель | ОК-ГРУНТ(2) | Прокладываемый каб. | 48 | 30.00 | ОК-ГРУНТ(2)-48ОВ-30кН | ООО Инкаб | ДПС-П-48У (6х8)-30кН | 15.4 | 373.1 | 1 | 30 | 231
1535 | Кабель | ОК-ГРУНТ(2) | Прокладываемый каб. | 48 | 40.00 | ОК-ГРУНТ(2)-48ОВ-40кН | ООО Инкаб | ДПС-П-48У (6х8)-40кН | 16.2 | 458.6 | 1 | 40 | 243
2132 | Кабель | ОК-ГРУНТ(2) | Прокладываемый каб. | 48 | 50.00 | ОК-ГРУНТ(2)-48ОВ-50кН | ООО Инкаб | ДПС-П-48У (6х8)-50кН | 17 | 560.6 | 1 | 50 | 255
2133 | Кабель | ОК-ГРУНТ(2) | Прокладываемый каб. | 48 | 80.00 | ОК-ГРУНТ(2)-48ОВ-80кН | ООО Инкаб | ДПС-П-48У (6х8)-80кН | 19.6 | 779.2 | 1 | 80 | 288
2100 | Кабель | ОК-ГРУНТ(2) | Прокладываемый каб. | 56 | 30.00 | ОК-ГРУНТ(2)-56ОВ-30кН | ООО Инкаб | ДПС-П-56У (7х8)-30кН | 16.7 | 410.4 | 1 | 30 | 251
2101 | Кабель | ОК-ГРУНТ(2) | Прокладываемый каб. | 56 | 40.00 | ОК-ГРУНТ(2)-56ОВ-40кН | ООО Инкаб | ДПС-П-56У (7х8)-40кН | 17.3 | 486.9 | 1 | 40 | 260
2102 | Кабель | ОК-ГРУНТ(2) | Прокладываемый каб. | 56 | 50.00 | ОК-ГРУНТ(2)-56ОВ-50кН | ООО Инкаб | ДПС-П-56У (7х8)-50кН | 18.1 | 592 | 1 | 50 | 272
2103 | Кабель | ОК-ГРУНТ(2) | Прокладываемый каб. | 56 | 80.00 | ОК-ГРУНТ(2)-56ОВ-80кН | ООО Инкаб | ДПС-П-56У (7х8)-80кН | 20.7 | 836.8 | 1 | 80 | 302
1536 | Кабель | ОК-ГРУНТ(2) | Прокладываемый каб. | 64 | 30.00 | ОК-ГРУНТ(2)-64ОВ-30кН | ООО Инкаб | ДПС-П-64У (8х8)-30кН | 16.7 | 410.4 | 1 | 30 | 251
1537 | Кабель | ОК-ГРУНТ(2) | Прокладываемый каб. | 64 | 40.00 | ОК-ГРУНТ(2)-64ОВ-40кН | ООО Инкаб | ДПС-П-64У (8х8)-40кН | 17.3 | 486.9 | 1 | 40 | 260
2134 | Кабель | ОК-ГРУНТ(2) | Прокладываемый каб. | 64 | 50.00 | ОК-ГРУНТ(2)-64ОВ-50кН | ООО Инкаб | ДПС-П-64У (8х8)-50кН | 18.1 | 592 | 1 | 50 | 272
2135 | Кабель | ОК-ГРУНТ(2) | Прокладываемый каб. | 64 | 80.00 | ОК-ГРУНТ(2)-64ОВ-80кН | ООО Инкаб | ДПС-П-64У (8х8)-80кН | 20.7 | 836.8 | 1 | 80 | 302
2104 | Кабель | ОК-ГРУНТ(2) | Прокладываемый каб. | 72 | 30.00 | ОК-ГРУНТ(2)-72ОВ-30кН | ООО Инкаб | ДПС-П-72У (6х12)-30кН | 16 | 393.9 | 1 | 30 | 240
2105 | Кабель | ОК-ГРУНТ(2) | Прокладываемый каб. | 72 | 40.00 | ОК-ГРУНТ(2)-72ОВ-40кН | ООО Инкаб | ДПС-П-72У (6х12)-40кН | 16.8 | 486.3 | 1 | 40 | 252
2106 | Кабель | ОК-ГРУНТ(2) | Прокладываемый каб. | 72 | 50.00 | ОК-ГРУНТ(2)-72ОВ-50кН | ООО Инкаб | ДПС-П-72У (6х12)-50кН | 17.6 | 597.1 | 1 | 50 | 264
2107 | Кабель | ОК-ГРУНТ(2) | Прокладываемый каб. | 72 | 80.00 | ОК-ГРУНТ(2)-72ОВ-80кН | ООО Инкаб | ДПС-П-72У (6х12)-80кН | 20.2 | 835.6 | 1 | 80 | 300
2108 | Кабель | ОК-ГРУНТ(2) | Прокладываемый каб. | 80 | 30.00 | ОК-ГРУНТ(2)-80ОВ-30кН | ООО Инкаб | ДПС-П-80У (5х16)-30кН | 16.6 | 408.9 | 1 | 30 | 249
2109 | Кабель | ОК-ГРУНТ(2) | Прокладываемый каб. | 80 | 40.00 | ОК-ГРУНТ(2)-80ОВ-40кН | ООО Инкаб | ДПС-П-80У (5х16)-40кН | 17.2 | 485.4 | 1 | 40 | 258
2110 | Кабель | ОК-ГРУНТ(2) | Прокладываемый каб. | 80 | 50.00 | ОК-ГРУНТ(2)-80ОВ-50кН | ООО Инкаб | ДПС-П-80У (5х16)-50кН | 18 | 590.4 | 1 | 50 | 270
2111 | Кабель | ОК-ГРУНТ(2) | Прокладываемый каб. | 80 | 80.00 | ОК-ГРУНТ(2)-80ОВ-80кН | ООО Инкаб | ДПС-П-80У (5х16)-80кН | 20.6 | 835 | 1 | 80 | 300
2112 | Кабель | ОК-ГРУНТ(2) | Прокладываемый каб. | 88 | 30.00 | ОК-ГРУНТ(2)-88ОВ-30кН | ООО Инкаб | ДПС-П-88У (5х16)(1х8)-30кН | 16.6 | 408.9 | 1 | 30 | 249
2113 | Кабель | ОК-ГРУНТ(2) | Прокладываемый каб. | 88 | 40.00 | ОК-ГРУНТ(2)-88ОВ-40кН | ООО Инкаб | ДПС-П-88У (5х16)(1х8)-40кН | 17.2 | 485.4 | 1 | 40 | 258
2114 | Кабель | ОК-ГРУНТ(2) | Прокладываемый каб. | 88 | 50.00 | ОК-ГРУНТ(2)-88ОВ-50кН | ООО Инкаб | ДПС-П-88У (5х16)(1х8)-50кН | 18 | 590.4 | 1 | 50 | 270
2115 | Кабель | ОК-ГРУНТ(2) | Прокладываемый каб. | 88 | 80.00 | ОК-ГРУНТ(2)-88ОВ-80кН | ООО Инкаб | ДПС-П-88У (5х16)(1х8)-80кН | 20.6 | 835 | 1 | 80 | 300
1526 | Кабель | ОК-ГРУНТ(2) | Прокладываемый каб. | 8 | 30.00 | ОК-ГРУНТ(2)-8ОВ-30кН | ООО Инкаб | ДПС-П-08У (1х8)-30кН | 15.4 | 373.1 | 1 | 30 | 231
1528 | Кабель | ОК-ГРУНТ(2) | Прокладываемый каб. | 8 | 40.00 | ОК-ГРУНТ(2)-8ОВ-40кН | ООО Инкаб | ДПС-П-08У (1х8)-40кН | 16.2 | 458.6 | 1 | 40 | 243
2119 | Кабель | ОК-ГРУНТ(2) | Прокладываемый каб. | 8 | 50.00 | ОК-ГРУНТ(2)-8ОВ-50кН | ООО Инкаб | ДПС-П-08У (1х8)-50кН | 17 | 560.6 | 1 | 50 | 255
2120 | Кабель | ОК-ГРУНТ(2) | Прокладываемый каб. | 8 | 80.00 | ОК-ГРУНТ(2)-8ОВ-80кН | ООО Инкаб | ДПС-П-08У (1х8)-80кН | 19.6 | 779.2 | 1 | 80 | 288
1538 | Кабель | ОК-ГРУНТ(2) | Прокладываемый каб. | 96 | 30.00 | ОК-ГРУНТ(2)-96ОВ-30кН | ООО Инкаб | ДПС-П-96У (6х16)-30кН | 16.6 | 408.9 | 1 | 30 | 249
1539 | Кабель | ОК-ГРУНТ(2) | Прокладываемый каб. | 96 | 40.00 | ОК-ГРУНТ(2)-96ОВ-40кН | ООО Инкаб | ДПС-П-96У (6х16)-40кН | 17.2 | 485.4 | 1 | 40 | 258
2117 | Кабель | ОК-ГРУНТ(2) | Прокладываемый каб. | 96 | 50.00 | ОК-ГРУНТ(2)-96ОВ-50кН | ООО Инкаб | ДПС-П-96У (6х16)-50кН | 18 | 590.4 | 1 | 50 | 270
2118 | Кабель | ОК-ГРУНТ(2) | Прокладываемый каб. | 96 | 80.00 | ОК-ГРУНТ(2)-96ОВ-80кН | ООО Инкаб | ДПС-П-96У (6х16)-80кН | 20.6 | 835 | 1 | 80 | 300
2081 | Кабель | ОК-ГРУНТ(М) | Прокладываемый каб. | 104 | 10.00 | ОК-ГРУНТ(М)-104ОВ-10кН | ООО Инкаб | ДПС-П-104У (6х16)(1х8)-10кН | 17.4 | 452.3 | 0.4 | 10 | 261
2082 | Кабель | ОК-ГРУНТ(М) | Прокладываемый каб. | 104 | 12.00 | ОК-ГРУНТ(М)-104ОВ-12кН | ООО Инкаб | ДПС-П-104У (6х16)(1х8)-12кН | 17.4 | 452.3 | 0.4 | 12 | 261
2083 | Кабель | ОК-ГРУНТ(М) | Прокладываемый каб. | 104 | 20.00 | ОК-ГРУНТ(М)-104ОВ-20кН | ООО Инкаб | ДПС-П-104У (6х16)(1х8)-20кН | 17.4 | 452.3 | 0.4 | 20 | 261
2084 | Кабель | ОК-ГРУНТ(М) | Прокладываемый каб. | 104 | 25.00 | ОК-ГРУНТ(М)-104ОВ-25кН | ООО Инкаб | ДПС-П-104У (6х16)(1х8)-25кН | 19.6 | 598.3 | 1 | 25 | 294
2077 | Кабель | ОК-ГРУНТ(М) | Прокладываемый каб. | 104 | 7.00 | ОК-ГРУНТ(М)-104ОВ-7кН | ООО Инкаб | ДПС-П-104У (6х16)(1х8)-7кН | 17.4 | 452.3 | 0.4 | 7 | 261
2086 | Кабель | ОК-ГРУНТ(М) | Прокладываемый каб. | 112 | 10.00 | ОК-ГРУНТ(М)-112ОВ-10кН | ООО Инкаб | ДПС-П-112У (7х16)-10кН | 17.4 | 452.3 | 0.4 | 10 | 261
2087 | Кабель | ОК-ГРУНТ(М) | Прокладываемый каб. | 112 | 12.00 | ОК-ГРУНТ(М)-112ОВ-12кН | ООО Инкаб | ДПС-П-112У (7х16)-12кН | 17.4 | 452.3 | 0.4 | 12 | 261
2088 | Кабель | ОК-ГРУНТ(М) | Прокладываемый каб. | 112 | 20.00 | ОК-ГРУНТ(М)-112ОВ-20кН | ООО Инкаб | ДПС-П-112У (7х16)-20кН | 17.4 | 452.3 | 0.4 | 20 | 261
2089 | Кабель | ОК-ГРУНТ(М) | Прокладываемый каб. | 112 | 25.00 | ОК-ГРУНТ(М)-112ОВ-25кН | ООО Инкаб | ДПС-П-112У (7х16)-25кН | 19.6 | 598.3 | 1 | 25 | 294
2085 | Кабель | ОК-ГРУНТ(М) | Прокладываемый каб. | 112 | 7.00 | ОК-ГРУНТ(М)-112ОВ-7кН | ООО Инкаб | ДПС-П-112У (7х16)-7кН | 17.4 | 452.3 | 0.4 | 7 | 261
2091 | Кабель | ОК-ГРУНТ(М) | Прокладываемый каб. | 120 | 10.00 | ОК-ГРУНТ(М)-120ОВ-10кН | ООО Инкаб | ДПС-П-120У (7х16)(1х8)-10кН | 17.4 | 452.3 | 0.4 | 10 | 261
2092 | Кабель | ОК-ГРУНТ(М) | Прокладываемый каб. | 120 | 12.00 | ОК-ГРУНТ(М)-120ОВ-12кН | ООО Инкаб | ДПС-П-120У (7х16)(1х8)-12кН | 17.4 | 452.3 | 0.4 | 12 | 261
2093 | Кабель | ОК-ГРУНТ(М) | Прокладываемый каб. | 120 | 20.00 | ОК-ГРУНТ(М)-120ОВ-20кН | ООО Инкаб | ДПС-П-120У (7х16)(1х8)-20кН | 17.4 | 452.3 | 0.4 | 20 | 261
2094 | Кабель | ОК-ГРУНТ(М) | Прокладываемый каб. | 120 | 25.00 | ОК-ГРУНТ(М)-120ОВ-25кН | ООО Инкаб | ДПС-П-120У (7х16)(1х8)-25кН | 19.6 | 598.3 | 1 | 25 | 294
2090 | Кабель | ОК-ГРУНТ(М) | Прокладываемый каб. | 120 | 7.00 | ОК-ГРУНТ(М)-120ОВ-7кН | ООО Инкаб | ДПС-П-120У (7х16)(1х8)-7кН | 17.4 | 452.3 | 0.4 | 7 | 261
1227 | Кабель | ОК-ГРУНТ(М) | Прокладываемый каб. | 128 | 10.00 | ОК-ГРУНТ(М)-128ОВ-10кН | ООО Инкаб | ДПС-П-128У (8х16)-10кН | 17.4 | 452.3 | 0.4 | 10 | 261
1517 | Кабель | ОК-ГРУНТ(М) | Прокладываемый каб. | 128 | 12.00 | ОК-ГРУНТ(М)-128ОВ-12кН | ООО Инкаб | ДПС-П-128У (8х16)-12кН | 17.4 | 452.3 | 0.4 | 12 | 261
1231 | Кабель | ОК-ГРУНТ(М) | Прокладываемый каб. | 128 | 20.00 | ОК-ГРУНТ(М)-128ОВ-20кН | ООО Инкаб | ДПС-П-128У (8х16)-20кН | 17.4 | 452.3 | 0.4 | 20 | 261
1518 | Кабель | ОК-ГРУНТ(М) | Прокладываемый каб. | 128 | 25.00 | ОК-ГРУНТ(М)-128ОВ-25кН | ООО Инкаб | ДПС-П-128У (8х16)-25кН | 19.6 | 598.3 | 1 | 25 | 294
5 | Кабель | ОК-ГРУНТ(М) | Прокладываемый каб. | 128 | 7.00 | ОК-ГРУНТ(М)-128ОВ-7кН | ООО Инкаб | ДПС-П-128У (8х16)-7кН | 17.4 | 452.3 | 0.4 | 7 | 261
2096 | Кабель | ОК-ГРУНТ(М) | Прокладываемый каб. | 136 | 10.00 | ОК-ГРУНТ(М)-136ОВ-10кН | ООО Инкаб | ДПС-П-136У (8х16)(1х8)-10кН | 17.4 | 452.3 | 0.4 | 10 | 261
2097 | Кабель | ОК-ГРУНТ(М) | Прокладываемый каб. | 136 | 12.00 | ОК-ГРУНТ(М)-136ОВ-12кН | ООО Инкаб | ДПС-П-136У (8х16)(1х8)-12кН | 17.4 | 452.3 | 0.4 | 12 | 261
2098 | Кабель | ОК-ГРУНТ(М) | Прокладываемый каб. | 136 | 20.00 | ОК-ГРУНТ(М)-136ОВ-20кН | ООО Инкаб | ДПС-П-136У (8х16)(1х8)-20кН | 17.4 | 452.3 | 0.4 | 20 | 261
2099 | Кабель | ОК-ГРУНТ(М) | Прокладываемый каб. | 136 | 25.00 | ОК-ГРУНТ(М)-136ОВ-25кН | ООО Инкаб | ДПС-П-136У (8х16)(1х8)-25кН | 19.6 | 598.3 | 1 | 25 | 294
2095 | Кабель | ОК-ГРУНТ(М) | Прокладываемый каб. | 136 | 7.00 | ОК-ГРУНТ(М)-136ОВ-7кН | ООО Инкаб | ДПС-П-136У (8х16)(1х8)-7кН | 17.4 | 452.3 | 0.4 | 7 | 261
1228 | Кабель | ОК-ГРУНТ(М) | Прокладываемый каб. | 144 | 10.00 | ОК-ГРУНТ(М)-144ОВ-10кН | ООО Инкаб | ДПС-П-144У (9х16)-10кН | 17.4 | 452.3 | 0.4 | 10 | 261
1515 | Кабель | ОК-ГРУНТ(М) | Прокладываемый каб. | 144 | 12.00 | ОК-ГРУНТ(М)-144ОВ-12кН | ООО Инкаб | ДПС-П-144У (9х16)-12кН | 17.4 | 452.3 | 0.4 | 12 | 261
1237 | Кабель | ОК-ГРУНТ(М) | Прокладываемый каб. | 144 | 20.00 | ОК-ГРУНТ(М)-144ОВ-20кН | ООО Инкаб | ДПС-П-144У (9х16)-20кН | 17.4 | 452.3 | 0.4 | 20 | 261
1516 | Кабель | ОК-ГРУНТ(М) | Прокладываемый каб. | 144 | 25.00 | ОК-ГРУНТ(М)-144ОВ-25кН | ООО Инкаб | ДПС-П-144У (9х16)-25кН | 19.6 | 598.3 | 1 | 25 | 294
4 | Кабель | ОК-ГРУНТ(М) | Прокладываемый каб. | 144 | 7.00 | ОК-ГРУНТ(М)-144ОВ-7кН | ООО Инкаб | ДПС-П-144У (9х16)-7кН | 17.4 | 452.3 | 0.4 | 7 | 261
14 | Кабель | ОК-ГРУНТ(М) | Прокладываемый каб. | 16 | 10.00 | ОК-ГРУНТ(М)-16ОВ-10кН | ООО Инкаб | ДПС-П-16У (2х8)-10кН | 12.6 | 240.2 | 0.4 | 10 | 189
1508 | Кабель | ОК-ГРУНТ(М) | Прокладываемый каб. | 16 | 12.00 | ОК-ГРУНТ(М)-16ОВ-12кН | ООО Инкаб | ДПС-П-16У (2х8)-12кН | 13 | 279.2 | 0.4 | 12 | 195
1236 | Кабель | ОК-ГРУНТ(М) | Прокладываемый каб. | 16 | 20.00 | ОК-ГРУНТ(М)-16ОВ-20кН | ООО Инкаб | ДПС-П-16У (2х8)-20кН | 12.8 | 249.5 | 0.4 | 20 | 192
1509 | Кабель | ОК-ГРУНТ(М) | Прокладываемый каб. | 16 | 25.00 | ОК-ГРУНТ(М)-16ОВ-25кН | ООО Инкаб | ДПС-П-16У (2х8)-25кН | 15 | 326.5 | 1 | 25 | 225
9 | Кабель | ОК-ГРУНТ(М) | Прокладываемый каб. | 16 | 7.00 | ОК-ГРУНТ(М)-16ОВ-7кН | ООО Инкаб | ДПС-П-16У (2х8)-7кН | 12.6 | 240.2 | 0.4 | 7 | 189
1222 | Кабель | ОК-ГРУНТ(М) | Прокладываемый каб. | 24 | 10.00 | ОК-ГРУНТ(М)-24ОВ-10кН | ООО Инкаб | ДПС-П-24У (3х8)-10кН | 12.6 | 240.2 | 0.4 | 10 | 189
1510 | Кабель | ОК-ГРУНТ(М) | Прокладываемый каб. | 24 | 12.00 | ОК-ГРУНТ(М)-24ОВ-12кН | ООО Инкаб | ДПС-П-24У (3х8)-12кН | 13 | 279.2 | 0.4 | 12 | 195
1240 | Кабель | ОК-ГРУНТ(М) | Прокладываемый каб. | 24 | 20.00 | ОК-ГРУНТ(М)-24ОВ-20кН | ООО Инкаб | ДПС-П-24У (3х8)-20кН | 12.8 | 249.5 | 0.4 | 20 | 192
1511 | Кабель | ОК-ГРУНТ(М) | Прокладываемый каб. | 24 | 25.00 | ОК-ГРУНТ(М)-24ОВ-25кН | ООО Инкаб | ДПС-П-24У (3х8)-25кН | 15 | 326.5 | 1 | 25 | 225
8 | Кабель | ОК-ГРУНТ(М) | Прокладываемый каб. | 24 | 7.00 | ОК-ГРУНТ(М)-24ОВ-7кН | ООО Инкаб | ДПС-П-24У (3х8)-7кН | 12.6 | 240.2 | 0.4 | 7 | 189
1223 | Кабель | ОК-ГРУНТ(М) | Прокладываемый каб. | 32 | 10.00 | ОК-ГРУНТ(М)-32ОВ-10кН | ООО Инкаб | ДПС-П-32У (4х8)-10кН | 12.6 | 240.2 | 0.4 | 10 | 189
1512 | Кабель | ОК-ГРУНТ(М) | Прокладываемый каб. | 32 | 12.00 | ОК-ГРУНТ(М)-32ОВ-12кН | ООО Инкаб | ДПС-П-32У (4х8)-12кН | 13 | 279.2 | 0.4 | 12 | 195
1235 | Кабель | ОК-ГРУНТ(М) | Прокладываемый каб. | 32 | 20.00 | ОК-ГРУНТ(М)-32ОВ-20кН | ООО Инкаб | ДПС-П-32У (4х8)-20кН | 12.8 | 249.5 | 0.4 | 20 | 192
1514 | Кабель | ОК-ГРУНТ(М) | Прокладываемый каб. | 32 | 25.00 | ОК-ГРУНТ(М)-32ОВ-25кН | ООО Инкаб | ДПС-П-32У (4х8)-25кН | 15 | 326.5 | 1 | 25 | 225
7 | Кабель | ОК-ГРУНТ(М) | Прокладываемый каб. | 32 | 7.00 | ОК-ГРУНТ(М)-32ОВ-7кН | ООО Инкаб | ДПС-П-32У (4х8)-7кН | 12.6 | 240.2 | 0.4 | 7 | 189
1522 | Кабель | ОК-ГРУНТ(М) | Прокладываемый каб. | 40 | 10.00 | ОК-ГРУНТ(М)-40ОВ-10кН | ООО Инкаб | ДПС-П-40У (5х8)-10кН | 13.8 | 288.9 | 0.4 | 10 | 207
1523 | Кабель | ОК-ГРУНТ(М) | Прокладываемый каб. | 40 | 12.00 | ОК-ГРУНТ(М)-40ОВ-12кН | ООО Инкаб | ДПС-П-40У (5х8)-12кН | 13.8 | 288.9 | 0.4 | 12 | 207
1524 | Кабель | ОК-ГРУНТ(М) | Прокладываемый каб. | 40 | 20.00 | ОК-ГРУНТ(М)-40ОВ-20кН | ООО Инкаб | ДПС-П-40У (5х8)-20кН | 13.8 | 282.9 | 0.4 | 20 | 207
1525 | Кабель | ОК-ГРУНТ(М) | Прокладываемый каб. | 40 | 25.00 | ОК-ГРУНТ(М)-40ОВ-25кН | ООО Инкаб | ДПС-П-40У (5х8)-25кН | 15 | 326.5 | 1 | 25 | 225
1521 | Кабель | ОК-ГРУНТ(М) | Прокладываемый каб. | 40 | 7.00 | ОК-ГРУНТ(М)-40ОВ-7кН | ООО Инкаб | ДПС-П-40У (5х8)-7кН | 13.8 | 288.9 | 0.4 | 7 | 207
1224 | Кабель | ОК-ГРУНТ(М) | Прокладываемый каб. | 48 | 10.00 | ОК-ГРУНТ(М)-48ОВ-10кН | ООО Инкаб | ДПС-П-48У (6х8)-10кН | 13.8 | 288.9 | 0.4 | 10 | 207
2153 | Кабель | ОК-ГРУНТ(М) | Прокладываемый каб. | 48 | 12.00 | ОК-ГРУНТ(М)-48ОВ-12кН | ООО Инкаб | ДПС-П-48У (6х8)-12кН | 13.8 | 288.9 | 0.4 | 12 | 207
1234 | Кабель | ОК-ГРУНТ(М) | Прокладываемый каб. | 48 | 20.00 | ОК-ГРУНТ(М)-48ОВ-20кН | ООО Инкаб | ДПС-П-48У (6х8)-20кН | 13.8 | 282.9 | 0.4 | 20 | 207
2154 | Кабель | ОК-ГРУНТ(М) | Прокладываемый каб. | 48 | 25.00 | ОК-ГРУНТ(М)-48ОВ-25кН | ООО Инкаб | ДПС-П-48У (6х8)-25кН | 15 | 326.5 | 1 | 25 | 225
3 | Кабель | ОК-ГРУНТ(М) | Прокладываемый каб. | 48 | 7.00 | ОК-ГРУНТ(М)-48ОВ-7кН | ООО Инкаб | ДПС-П-48У (6х8)-7кН | 13.8 | 288.9 | 0.4 | 7 | 207
2058 | Кабель | ОК-ГРУНТ(М) | Прокладываемый каб. | 56 | 10.00 | ОК-ГРУНТ(М)-56ОВ-10кН | ООО Инкаб | ДПС-П-56У (7х8)-10кН | 15.6 | 382.1 | 0.4 | 10 | 234
2059 | Кабель | ОК-ГРУНТ(М) | Прокладываемый каб. | 56 | 12.00 | ОК-ГРУНТ(М)-56ОВ-12кН | ООО Инкаб | ДПС-П-56У (7х8)-12кН | 15.6 | 382.1 | 0.4 | 12 | 234
2060 | Кабель | ОК-ГРУНТ(М) | Прокладываемый каб. | 56 | 20.00 | ОК-ГРУНТ(М)-56ОВ-20кН | ООО Инкаб | ДПС-П-56У (7х8)-20кН | 15.6 | 373.5 | 0.4 | 20 | 234
2061 | Кабель | ОК-ГРУНТ(М) | Прокладываемый каб. | 56 | 25.00 | ОК-ГРУНТ(М)-56ОВ-25кН | ООО Инкаб | ДПС-П-56У (7х8)-25кН | 16.7 | 410.4 | 1 | 25 | 251
2057 | Кабель | ОК-ГРУНТ(М) | Прокладываемый каб. | 56 | 7.00 | ОК-ГРУНТ(М)-56ОВ-7кН | ООО Инкаб | ДПС-П-56У (7х8)-7кН | 15.6 | 382.1 | 0.4 | 7 | 234
1225 | Кабель | ОК-ГРУНТ(М) | Прокладываемый каб. | 64 | 10.00 | ОК-ГРУНТ(М)-64ОВ-10кН | ООО Инкаб | ДПС-П-64У (8х8)-10кН | 15.6 | 382.1 | 0.4 | 10 | 234
2155 | Кабель | ОК-ГРУНТ(М) | Прокладываемый каб. | 64 | 12.00 | ОК-ГРУНТ(М)-64ОВ-12кН | ООО Инкаб | ДПС-П-64У (8х8)-12кН | 15.6 | 382.1 | 0.4 | 12 | 234
1233 | Кабель | ОК-ГРУНТ(М) | Прокладываемый каб. | 64 | 20.00 | ОК-ГРУНТ(М)-64ОВ-20кН | ООО Инкаб | ДПС-П-64У (8х8)-20кН | 15.6 | 373.5 | 0.4 | 20 | 234
2156 | Кабель | ОК-ГРУНТ(М) | Прокладываемый каб. | 64 | 25.00 | ОК-ГРУНТ(М)-64ОВ-25кН | ООО Инкаб | ДПС-П-64У (8х8)-25кН | 16.7 | 410.4 | 1 | 25 | 251
6 | Кабель | ОК-ГРУНТ(М) | Прокладываемый каб. | 64 | 7.00 | ОК-ГРУНТ(М)-64ОВ-7кН | ООО Инкаб | ДПС-П-64У (8х8)-7кН | 15.6 | 382.1 | 0.4 | 7 | 234
2063 | Кабель | ОК-ГРУНТ(М) | Прокладываемый каб. | 72 | 10.00 | ОК-ГРУНТ(М)-72ОВ-10кН | ООО Инкаб | ДПС-П-72У (6х12)-10кН | 14 | 299.7 | 0.4 | 10 | 212
2064 | Кабель | ОК-ГРУНТ(М) | Прокладываемый каб. | 72 | 12.00 | ОК-ГРУНТ(М)-72ОВ-12кН | ООО Инкаб | ДПС-П-72У (6х12)-12кН | 14 | 299.7 | 0.4 | 12 | 212
2065 | Кабель | ОК-ГРУНТ(М) | Прокладываемый каб. | 72 | 20.00 | ОК-ГРУНТ(М)-72ОВ-20кН | ООО Инкаб | ДПС-П-72У (6х12)-20кН | 14 | 293.7 | 0.4 | 20 | 212
2066 | Кабель | ОК-ГРУНТ(М) | Прокладываемый каб. | 72 | 25.00 | ОК-ГРУНТ(М)-72ОВ-25кН | ООО Инкаб | ДПС-П-72У (6х12)-25кН | 15.6 | 350.5 | 1 | 25 | 234
2062 | Кабель | ОК-ГРУНТ(М) | Прокладываемый каб. | 72 | 7.00 | ОК-ГРУНТ(М)-72ОВ-7кН | ООО Инкаб | ДПС-П-72У (6х12)-7кН | 14 | 299.7 | 0.4 | 7 | 212
2068 | Кабель | ОК-ГРУНТ(М) | Прокладываемый каб. | 80 | 10.00 | ОК-ГРУНТ(М)-80ОВ-10кН | ООО Инкаб | ДПС-П-80У (5х16)-10кН | 14.6 | 324.6 | 0.4 | 10 | 222
2069 | Кабель | ОК-ГРУНТ(М) | Прокладываемый каб. | 80 | 12.00 | ОК-ГРУНТ(М)-80ОВ-12кН | ООО Инкаб | ДПС-П-80У (5х16)-12кН | 14.6 | 324.6 | 0.4 | 12 | 222
2070 | Кабель | ОК-ГРУНТ(М) | Прокладываемый каб. | 80 | 20.00 | ОК-ГРУНТ(М)-80ОВ-20кН | ООО Инкаб | ДПС-П-80У (5х16)-20кН | 14.6 | 318.6 | 0.4 | 20 | 222
2071 | Кабель | ОК-ГРУНТ(М) | Прокладываемый каб. | 80 | 25.00 | ОК-ГРУНТ(М)-80ОВ-25кН | ООО Инкаб | ДПС-П-80У (5х16)-25кН | 16.6 | 408.9 | 1 | 25 | 249
2067 | Кабель | ОК-ГРУНТ(М) | Прокладываемый каб. | 80 | 7.00 | ОК-ГРУНТ(М)-80ОВ-7кН | ООО Инкаб | ДПС-П-80У (5х16)-7кН | 14.6 | 324.6 | 0.4 | 7 | 222
2073 | Кабель | ОК-ГРУНТ(М) | Прокладываемый каб. | 88 | 10.00 | ОК-ГРУНТ(М)-88ОВ-10кН | ООО Инкаб | ДПС-П-88У (5х16)(1х8)-10кН | 14.6 | 324.6 | 0.4 | 10 | 222
2074 | Кабель | ОК-ГРУНТ(М) | Прокладываемый каб. | 88 | 12.00 | ОК-ГРУНТ(М)-88ОВ-12кН | ООО Инкаб | ДПС-П-88У (5х16)(1х8)-12кН | 14.6 | 324.6 | 0.4 | 12 | 222
2075 | Кабель | ОК-ГРУНТ(М) | Прокладываемый каб. | 88 | 20.00 | ОК-ГРУНТ(М)-88ОВ-20кН | ООО Инкаб | ДПС-П-88У (5х16)(1х8)-20кН | 14.6 | 318.6 | 0.4 | 20 | 222
2076 | Кабель | ОК-ГРУНТ(М) | Прокладываемый каб. | 88 | 25.00 | ОК-ГРУНТ(М)-88ОВ-25кН | ООО Инкаб | ДПС-П-88У (5х16)(1х8)-25кН | 16.6 | 408.9 | 1 | 25 | 249
2072 | Кабель | ОК-ГРУНТ(М) | Прокладываемый каб. | 88 | 7.00 | ОК-ГРУНТ(М)-88ОВ-7кН | ООО Инкаб | ДПС-П-88У (5х16)(1х8)-7кН | 14.6 | 324.6 | 0.4 | 7 | 222
1220 | Кабель | ОК-ГРУНТ(М) | Прокладываемый каб. | 8 | 10.00 | ОК-ГРУНТ(М)-8ОВ-10кН | ООО Инкаб | ДПС-П-08У (1х8)-10кН | 12.6 | 240.2 | 0.4 | 10 | 189
1505 | Кабель | ОК-ГРУНТ(М) | Прокладываемый каб. | 8 | 12.00 | ОК-ГРУНТ(М)-8ОВ-12кН | ООО Инкаб | ДПС-П-08У (1х8)-12кН | 13 | 279.2 | 0.4 | 12 | 195
1238 | Кабель | ОК-ГРУНТ(М) | Прокладываемый каб. | 8 | 20.00 | ОК-ГРУНТ(М)-8ОВ-20кН | ООО Инкаб | ДПС-П-08У (1х8)-20кН | 12.8 | 249.5 | 0.4 | 20 | 192
1506 | Кабель | ОК-ГРУНТ(М) | Прокладываемый каб. | 8 | 25.00 | ОК-ГРУНТ(М)-8ОВ-25кН | ООО Инкаб | ДПС-П-08У (1х8)-25кН | 15 | 326.5 | 1 | 25 | 225
11 | Кабель | ОК-ГРУНТ(М) | Прокладываемый каб. | 8 | 7.00 | ОК-ГРУНТ(М)-8ОВ-7кН | ООО Инкаб | ДПС-П-08У (1х8)-7кН | 12.6 | 240.2 | 0.4 | 7 | 189
1226 | Кабель | ОК-ГРУНТ(М) | Прокладываемый каб. | 96 | 10.00 | ОК-ГРУНТ(М)-96ОВ-10кН | ООО Инкаб | ДПС-П-96У (6х16)-10кН | 14.6 | 324.6 | 0.4 | 10 | 222
1519 | Кабель | ОК-ГРУНТ(М) | Прокладываемый каб. | 96 | 12.00 | ОК-ГРУНТ(М)-96ОВ-12кН | ООО Инкаб | ДПС-П-96У (6х16)-12кН | 14.6 | 324.6 | 0.4 | 12 | 222
1232 | Кабель | ОК-ГРУНТ(М) | Прокладываемый каб. | 96 | 20.00 | ОК-ГРУНТ(М)-96ОВ-20кН | ООО Инкаб | ДПС-П-96У (6х16)-20кН | 14.6 | 318.6 | 0.4 | 20 | 222
2157 | Кабель | ОК-ГРУНТ(М) | Прокладываемый каб. | 96 | 25.00 | ОК-ГРУНТ(М)-96ОВ-25кН | ООО Инкаб | ДПС-П-96У (6х16)-25кН | 16.6 | 408.9 | 1 | 25 | 249
13 | Кабель | ОК-ГРУНТ(М) | Прокладываемый каб. | 96 | 7.00 | ОК-ГРУНТ(М)-96ОВ-7кН | ООО Инкаб | ДПС-П-96У (6х16)-7кН | 14.6 | 324.6 | 0.4 | 7 | 222
2336 | Кабель | ОК-ГРУНТ(ЦТ- не мет.) | Прокладываемый каб. | 16 | 10 | ОК-ГРУНТ(ЦТ- не мет.)-16ОВ-10кН | ООО Инкаб | ТОС-П-16У-10кН | 10.3 | 203.8 | 0.7 | 10 | 155
2337 | Кабель | ОК-ГРУНТ(ЦТ- не мет.) | Прокладываемый каб. | 16 | 12 | ОК-ГРУНТ(ЦТ- не мет.)-16ОВ-12кН | ООО Инкаб | ТОС-П-16У-12кН | 11.1 | 241.1 | 0.7 | 12 | 167
2338 | Кабель | ОК-ГРУНТ(ЦТ- не мет.) | Прокладываемый каб. | 16 | 20 | ОК-ГРУНТ(ЦТ- не мет.)-16ОВ-20кН | ООО Инкаб | ТОС-П-16У-20кН | 10.9 | 211.7 | 0.7 | 20 | 164
2339 | Кабель | ОК-ГРУНТ(ЦТ- не мет.) | Прокладываемый каб. | 16 | 25 | ОК-ГРУНТ(ЦТ- не мет.)-16ОВ-25кН | ООО Инкаб | ТОС-П-16У-25кН | 11.1 | 273.2 | 0.7 | 25 | 176
2335 | Кабель | ОК-ГРУНТ(ЦТ- не мет.) | Прокладываемый каб. | 16 | 7 | ОК-ГРУНТ(ЦТ- не мет.)-16ОВ-7кН | ООО Инкаб | ТОС-П-16У-7кН | 9.5 | 153.4 | 0.7 | 7 | 143
2341 | Кабель | ОК-ГРУНТ(ЦТ- не мет.) | Прокладываемый каб. | 24 | 10 | ОК-ГРУНТ(ЦТ- не мет.)-24ОВ-10кН | ООО Инкаб | ТОС-П-24У-10кН | 10.5 | 206.1 | 0.7 | 10 | 158
2342 | Кабель | ОК-ГРУНТ(ЦТ- не мет.) | Прокладываемый каб. | 24 | 12 | ОК-ГРУНТ(ЦТ- не мет.)-24ОВ-12кН | ООО Инкаб | ТОС-П-24У-12кН | 11.3 | 267.4 | 0.7 | 12 | 170
2343 | Кабель | ОК-ГРУНТ(ЦТ- не мет.) | Прокладываемый каб. | 24 | 20 | ОК-ГРУНТ(ЦТ- не мет.)-24ОВ-20кН | ООО Инкаб | ТОС-П-24У-20кН | 11.2 | 230.8 | 0.7 | 20 | 168
2344 | Кабель | ОК-ГРУНТ(ЦТ- не мет.) | Прокладываемый каб. | 24 | 25 | ОК-ГРУНТ(ЦТ- не мет.)-24ОВ-25кН | ООО Инкаб | ТОС-П-24У-25кН | 11.2 | 256.1 | 0.7 | 25 | 174
2340 | Кабель | ОК-ГРУНТ(ЦТ- не мет.) | Прокладываемый каб. | 24 | 7 | ОК-ГРУНТ(ЦТ- не мет.)-24ОВ-7кН | ООО Инкаб | ТОС-П-24У-7кН | 9.7 | 155.6 | 0.7 | 7 | 146
2331 | Кабель | ОК-ГРУНТ(ЦТ- не мет.) | Прокладываемый каб. | 8 | 10 | ОК-ГРУНТ(ЦТ- не мет.)-8ОВ-10кН | ООО Инкаб | ТОС-П-08У-10кН | 10.3 | 203.8 | 0.7 | 10 | 155
2332 | Кабель | ОК-ГРУНТ(ЦТ- не мет.) | Прокладываемый каб. | 8 | 12 | ОК-ГРУНТ(ЦТ- не мет.)-8ОВ-12кН | ООО Инкаб | ТОС-П-08У-12кН | 11.1 | 241.1 | 0.7 | 12 | 167
2333 | Кабель | ОК-ГРУНТ(ЦТ- не мет.) | Прокладываемый каб. | 8 | 20 | ОК-ГРУНТ(ЦТ- не мет.)-8ОВ-20кН | ООО Инкаб | ТОС-П-08У-20кН | 10.8 | 208.6 | 0.7 | 20 | 162
2334 | Кабель | ОК-ГРУНТ(ЦТ- не мет.) | Прокладываемый каб. | 8 | 25 | ОК-ГРУНТ(ЦТ- не мет.)-8ОВ-25кН | ООО Инкаб | ТОС-П-08У-25кН | 11 | 272.1 | 0.7 | 25 | 174
2330 | Кабель | ОК-ГРУНТ(ЦТ- не мет.) | Прокладываемый каб. | 8 | 7 | ОК-ГРУНТ(ЦТ- не мет.)-8ОВ-7кН | ООО Инкаб | ТОС-П-08У-7кН | 9.5 | 153.4 | 0.7 | 7 | 143
2162 | Кабель | ОК-ГТС | Прокладываемый каб. | 104 | 2.70 | ОК-ГТС-104ОВ-2,7кН | ООО Инкаб | ДОЛ-П-104У (6х16)(1х8)-2,7кН | 16.2 | 187.3 | 0.3 | 2.7 | 227
2165 | Кабель | ОК-ГТС | Прокладываемый каб. | 112 | 2.70 | ОК-ГТС-112ОВ-2,7кН | ООО Инкаб | ДОЛ-П-112У (7х16)-2,7кН | 16.2 | 187.3 | 0.3 | 2.7 | 227
2164 | Кабель | ОК-ГТС | Прокладываемый каб. | 120 | 2.70 | ОК-ГТС-120ОВ-2,7кН | ООО Инкаб | ДОЛ-П-120У (7х16)(1х8)-2,7кН | 16.2 | 187.3 | 0.3 | 2.7 | 227
92 | Кабель | ОК-ГТС | Прокладываемый каб. | 128 | 2.70 | ОК-ГТС-128ОВ-2,7кН | ООО Инкаб | ДОЛ-П-128У (8х16)-2,7кН | 16.2 | 187.3 | 0.3 | 2.7 | 227
2163 | Кабель | ОК-ГТС | Прокладываемый каб. | 136 | 2.70 | ОК-ГТС-136ОВ-2,7кН | ООО Инкаб | ДОЛ-П-136У (8х16)(1х8)-2,7кН | 16.2 | 187.3 | 0.3 | 2.7 | 227
84 | Кабель | ОК-ГТС | Прокладываемый каб. | 144 | 2.70 | ОК-ГТС-144ОВ-2,7кН | ООО Инкаб | ДОЛ-П-144У (9х16)-2,7кН | 16.2 | 187.3 | 0.3 | 2.7 | 227
89 | Кабель | ОК-ГТС | Прокладываемый каб. | 16 | 2.70 | ОК-ГТС-16ОВ-2,7кН | ООО Инкаб | ДОЛ-П-16У (2х8)-2,7кН | 12.6 | 117.2 | 0.3 | 2.7 | 173
90 | Кабель | ОК-ГТС | Прокладываемый каб. | 24 | 2.70 | ОК-ГТС-24ОВ-2,7кН | ООО Инкаб | ДОЛ-П-24У (3х8)-2,7кН | 12.6 | 117.2 | 0.3 | 2.7 | 173
91 | Кабель | ОК-ГТС | Прокладываемый каб. | 32 | 2.70 | ОК-ГТС-32ОВ-2,7кН | ООО Инкаб | ДОЛ-П-32У (4х8)-2,7кН | 12.6 | 117.2 | 0.3 | 2.7 | 173
1545 | Кабель | ОК-ГТС | Прокладываемый каб. | 40 | 2.70 | ОК-ГТС-40ОВ-2,7кН | ООО Инкаб | ДОЛ-П-40У (5х8)-2,7кН | 12.6 | 117.2 | 0.3 | 2.7 | 173
86 | Кабель | ОК-ГТС | Прокладываемый каб. | 48 | 2.70 | ОК-ГТС-48ОВ-2,7кН | ООО Инкаб | ДОЛ-П-48У (6х8)-2,7кН | 12.6 | 117.2 | 0.3 | 2.7 | 173
2158 | Кабель | ОК-ГТС | Прокладываемый каб. | 56 | 2.70 | ОК-ГТС-56ОВ-2,7кН | ООО Инкаб | ДОЛ-П-56У (7х8)-2,7кН | 13.6 | 141 | 0.3 | 2.7 | 188
82 | Кабель | ОК-ГТС | Прокладываемый каб. | 64 | 2.70 | ОК-ГТС-64ОВ-2,7кН | ООО Инкаб | ДОЛ-П-64У (8х8)-2,7кН | 13.6 | 141 | 0.3 | 2.7 | 188
2159 | Кабель | ОК-ГТС | Прокладываемый каб. | 72 | 2.70 | ОК-ГТС-72ОВ-2,7кН | ООО Инкаб | ДОЛ-П-72У (6х12)-2,7кН | 12.9 | 123.6 | 0.3 | 2.7 | 180
2160 | Кабель | ОК-ГТС | Прокладываемый каб. | 80 | 2.70 | ОК-ГТС-80ОВ-2,7кН | ООО Инкаб | ДОЛ-П-80У (5х16)-2,7кН | 14 | 141.3 | 0.3 | 2.7 | 194
2161 | Кабель | ОК-ГТС | Прокладываемый каб. | 88 | 2.70 | ОК-ГТС-88ОВ-2,7кН | ООО Инкаб | ДОЛ-П-88У (5х16)(1х8)-2,7кН | 14 | 141.3 | 0.3 | 2.7 | 194
87 | Кабель | ОК-ГТС | Прокладываемый каб. | 8 | 2.70 | ОК-ГТС-8ОВ-2,7кН | ООО Инкаб | ДОЛ-П-08У (1х8)-2,7кН | 12.6 | 117.2 | 0.3 | 2.7 | 173
85 | Кабель | ОК-ГТС | Прокладываемый каб. | 96 | 2.70 | ОК-ГТС-96ОВ-2,7кН | ООО Инкаб | ДОЛ-П-96У (6х16)-2,7кН | 14 | 141.3 | 0.3 | 2.7 | 194
2170 | Кабель | ОК-ОБЪЕКТ | Прокладываемый каб. | 104 | 1.50 | ОК-ОБЪЕКТ-104ОВ-1,5кН | ООО Инкаб | ДПО-нг(А)-HF-104У (6х16)(1х8)-1,5кН | 13 | 157.2 | 0.3 | 1.5 | 195
2171 | Кабель | ОК-ОБЪЕКТ | Прокладываемый каб. | 112 | 1.50 | ОК-ОБЪЕКТ-112ОВ-1,5кН | ООО Инкаб | ДПО-нг(А)-HF-112У (7х16)-1,5кН | 13 | 157.2 | 0.3 | 1.5 | 195
2172 | Кабель | ОК-ОБЪЕКТ | Прокладываемый каб. | 120 | 1.50 | ОК-ОБЪЕКТ-120ОВ-1,5кН | ООО Инкаб | ДПО-нг(А)-HF-120У (7х16)(1х8)-1,5кН | 13 | 157.2 | 0.3 | 1.5 | 195
94 | Кабель | ОК-ОБЪЕКТ | Прокладываемый каб. | 128 | 1.50 | ОК-ОБЪЕКТ-128ОВ-1,5кН | ООО Инкаб | ДПО-нг(А)-HF-128У (8х16)-1,5кН | 13 | 157.2 | 0.3 | 1.5 | 195
2173 | Кабель | ОК-ОБЪЕКТ | Прокладываемый каб. | 136 | 1.50 | ОК-ОБЪЕКТ-136ОВ-1,5кН | ООО Инкаб | ДПО-нг(А)-HF-136У (8х16)(1х8)-1,5кН | 13 | 157.2 | 0.3 | 1.5 | 195
102 | Кабель | ОК-ОБЪЕКТ | Прокладываемый каб. | 144 | 1.50 | ОК-ОБЪЕКТ-144ОВ-1,5кН | ООО Инкаб | ДПО-нг(А)-HF-144У (9х16)-1,5кН | 13 | 157.2 | 0.3 | 1.5 | 195
103 | Кабель | ОК-ОБЪЕКТ | Прокладываемый каб. | 16 | 1.50 | ОК-ОБЪЕКТ-16ОВ-1,5кН | ООО Инкаб | ДПО-нг(А)-HF-16У (2х8)-1,5кН | 9.6 | 95.3 | 0.3 | 1.5 | 144
99 | Кабель | ОК-ОБЪЕКТ | Прокладываемый каб. | 24 | 1.50 | ОК-ОБЪЕКТ-24ОВ-1,5кН | ООО Инкаб | ДПО-нг(А)-HF-24У (3х8)-1,5кН | 9.6 | 95.3 | 0.3 | 1.5 | 144
98 | Кабель | ОК-ОБЪЕКТ | Прокладываемый каб. | 32 | 1.50 | ОК-ОБЪЕКТ-32ОВ-1,5кН | ООО Инкаб | ДПО-нг(А)-HF-32У (4х8)-1,5кН | 9.6 | 95.3 | 0.3 | 1.5 | 144
1544 | Кабель | ОК-ОБЪЕКТ | Прокладываемый каб. | 40 | 1.50 | ОК-ОБЪЕКТ-40ОВ-1,5кН | ООО Инкаб | ДПО-нг(А)-HF-40У (5х8)-1,5кН | 9.6 | 95.3 | 0.3 | 1.5 | 144
97 | Кабель | ОК-ОБЪЕКТ | Прокладываемый каб. | 48 | 1.50 | ОК-ОБЪЕКТ-48ОВ-1,5кН | ООО Инкаб | ДПО-нг(А)-HF-48У (6х8)-1,5кН | 9.6 | 95.3 | 0.3 | 1.5 | 144
2166 | Кабель | ОК-ОБЪЕКТ | Прокладываемый каб. | 56 | 1.50 | ОК-ОБЪЕКТ-56ОВ-1,5кН | ООО Инкаб | ДПО-нг(А)-HF-56У (7х8)-1,5кН | 10.8 | 121.9 | 0.3 | 1.5 | 162
96 | Кабель | ОК-ОБЪЕКТ | Прокладываемый каб. | 64 | 1.50 | ОК-ОБЪЕКТ-64ОВ-1,5кН | ООО Инкаб | ДПО-нг(А)-HF-64У (8х8)-1,5кН | 10.8 | 121.9 | 0.3 | 1.5 | 162
2167 | Кабель | ОК-ОБЪЕКТ | Прокладываемый каб. | 72 | 1.50 | ОК-ОБЪЕКТ-72ОВ-1,5кН | ООО Инкаб | ДПО-нг(А)-HF-72У (6х12)-1,5кН | 10.3 | 106.9 | 0.3 | 1.5 | 155
2168 | Кабель | ОК-ОБЪЕКТ | Прокладываемый каб. | 80 | 1.50 | ОК-ОБЪЕКТ-80ОВ-1,5кН | ООО Инкаб | ДПО-нг(А)-HF-80У (5х16)-1,5кН | 10.8 | 115.6 | 0.3 | 1.5 | 162
2169 | Кабель | ОК-ОБЪЕКТ | Прокладываемый каб. | 88 | 1.50 | ОК-ОБЪЕКТ-88ОВ-1,5кН | ООО Инкаб | ДПО-нг(А)-HF-88У (5х16)(1х8)-1,5кН | 10.8 | 115.6 | 0.3 | 1.5 | 162
93 | Кабель | ОК-ОБЪЕКТ | Прокладываемый каб. | 8 | 1.50 | ОК-ОБЪЕКТ-8ОВ-1,5кН | ООО Инкаб | ДПО-нг(А)-HF-08У (1х8)-1,5кН | 9.6 | 95.3 | 0.3 | 1.5 | 144
95 | Кабель | ОК-ОБЪЕКТ | Прокладываемый каб. | 96 | 1.50 | ОК-ОБЪЕКТ-96ОВ-1,5кН | ООО Инкаб | ДПО-нг(А)-HF-96У (6х16)-1,5кН | 10.8 | 115.6 | 0.3 | 1.5 | 162
* Производитель - указывается предприятие-изготовитель оптического кабеля
** Наименование по спецификации поставщика - указывается фирменное наименование предприятия-изготовителя оптического кабеля
*** диаметр кабеля d, мм. - Указывается диаметр кабеля от изготовителя

## ОКСН
Приложение А к Тому 1 "Общая и коммерческая части"
Наименование и характеристики оптического кабеля
ИД ном. | Тип | Подтип | Вид подтипа | Волоконность кабеля | Натяжение кабеля | Наименование | Производитель * | Наименование по спецификации поставщика ** | d, мм *** | m, кг/км | Макc. допустимая растягивающая нагрузка, кН | Монтажная растягивающая нагрузка, кН | Макс. допустимая монтажная растягивающая нагрузка, кН | Модуль упругости начальный, кН/мм2 | Модуль упругости конечный, кН/мм2 | Модуль упругости вытяжки, кН/мм2 | Площадь поперечного сечения кабеля, мм2 | Температурный коэф. линейного расширения, 10-6, 1/С
1759 | Кабель | ОКСН 0,4-20кВ | Подвешиваемый кабель | 128 | 10.00 | ОКСН 0,4-20кВ-128ОВ-10кН | ООО Инкаб | ДОТа-П-128У (8х16)-10кН | 14.9 | 155.8 | 10 | 2.5 | 6 | 4.85 | 5.24 | 3.4 | 173.4 | 12.71
1757 | Кабель | ОКСН 0,4-20кВ | Подвешиваемый кабель | 128 | 3.00 | ОКСН 0,4-20кВ-128ОВ-3кН | ООО Инкаб | ДОТа-П-128У (8х16)-3кН | 11.1 | 84.5 | 3 | 0.75 | 1.8 | 4.62 | 4.99 | 3.23 | 96.4 | 13.71
1758 | Кабель | ОКСН 0,4-20кВ | Подвешиваемый кабель | 128 | 7.00 | ОКСН 0,4-20кВ-128ОВ-7кН | ООО Инкаб | ДОТа-П-128У (8х16)-7кН | 14.7 | 150.7 | 7 | 1.75 | 4.2 | 3.88 | 4.19 | 2.72 | 169 | 16.81
1762 | Кабель | ОКСН 0,4-20кВ | Подвешиваемый кабель | 144 | 10.00 | ОКСН 0,4-20кВ-144ОВ-10кН | ООО Инкаб | ДОТа-П-144У (9х16)-10кН | 14.9 | 155.8 | 10 | 2.5 | 6 | 4.85 | 5.24 | 3.4 | 173.4 | 12.71
1760 | Кабель | ОКСН 0,4-20кВ | Подвешиваемый кабель | 144 | 3.00 | ОКСН 0,4-20кВ-144ОВ-3кН | ООО Инкаб | ДОТа-П-144У (9х16)-3кН | 11.1 | 84.5 | 3 | 0.75 | 1.8 | 4.62 | 4.99 | 3.23 | 96.4 | 13.71
1761 | Кабель | ОКСН 0,4-20кВ | Подвешиваемый кабель | 144 | 7.00 | ОКСН 0,4-20кВ-144ОВ-7кН | ООО Инкаб | ДОТа-П-144У (9х16)-7кН | 14.7 | 150.7 | 7 | 1.75 | 4.2 | 3.88 | 4.19 | 2.72 | 169 | 16.81
1738 | Кабель | ОКСН 0,4-20кВ | Подвешиваемый кабель | 16 | 10.00 | ОКСН 0,4-20кВ-16ОВ-10кН | ООО Инкаб | ДОТа-П-16У (2х8)-10кН | 11.2 | 96.5 | 10 | 2.5 | 6 | 8.58 | 9.27 | 6.01 | 99.4 | 7.73
1736 | Кабель | ОКСН 0,4-20кВ | Подвешиваемый кабель | 16 | 3.00 | ОКСН 0,4-20кВ-16ОВ-3кН | ООО Инкаб | ДОТа-П-16У (2х8)-3кН | 7.8 | 46.2 | 3 | 0.75 | 1.8 | 10.62 | 11.47 | 7.43 | 47.3 | 6.42
1737 | Кабель | ОКСН 0,4-20кВ | Подвешиваемый кабель | 16 | 7.00 | ОКСН 0,4-20кВ-16ОВ-7кН | ООО Инкаб | ДОТа-П-16У (2х8)-7кН | 10.9 | 89.1 | 7 | 1.75 | 4.2 | 6.54 | 7.06 | 4.58 | 92.7 | 11.55
1741 | Кабель | ОКСН 0,4-20кВ | Подвешиваемый кабель | 24 | 10.00 | ОКСН 0,4-20кВ-24ОВ-10кН | ООО Инкаб | ДОТа-П-24У (3х8)-10кН | 11.2 | 96.5 | 10 | 2.5 | 6 | 8.58 | 9.27 | 6.01 | 99.4 | 7.73
1739 | Кабель | ОКСН 0,4-20кВ | Подвешиваемый кабель | 24 | 3.00 | ОКСН 0,4-20кВ-24ОВ-3кН | ООО Инкаб | ДОТа-П-24У (3х8)-3кН | 7.8 | 46.2 | 3 | 0.75 | 1.8 | 10.62 | 11.47 | 7.43 | 47.3 | 6.42
1740 | Кабель | ОКСН 0,4-20кВ | Подвешиваемый кабель | 24 | 7.00 | ОКСН 0,4-20кВ-24ОВ-7кН | ООО Инкаб | ДОТа-П-24У (3х8)-7кН | 10.9 | 89.1 | 7 | 1.75 | 4.2 | 6.54 | 7.06 | 4.58 | 92.7 | 11.55
1744 | Кабель | ОКСН 0,4-20кВ | Подвешиваемый кабель | 32 | 10.00 | ОКСН 0,4-20кВ-32ОВ-10кН | ООО Инкаб | ДОТа-П-32У (4х8)-10кН | 11.2 | 96.5 | 10 | 2.5 | 6 | 8.58 | 9.27 | 6.01 | 99.4 | 7.73
1742 | Кабель | ОКСН 0,4-20кВ | Подвешиваемый кабель | 32 | 3.00 | ОКСН 0,4-20кВ-32ОВ-3кН | ООО Инкаб | ДОТа-П-32У (4х8)-3кН | 7.8 | 46.2 | 3 | 0.75 | 1.8 | 10.62 | 11.47 | 7.43 | 47.3 | 6.42
1743 | Кабель | ОКСН 0,4-20кВ | Подвешиваемый кабель | 32 | 7.00 | ОКСН 0,4-20кВ-32ОВ-7кН | ООО Инкаб | ДОТа-П-32У (4х8)-7кН | 10.9 | 89.1 | 7 | 1.75 | 4.2 | 6.54 | 7.06 | 4.58 | 92.7 | 11.55
1747 | Кабель | ОКСН 0,4-20кВ | Подвешиваемый кабель | 40 | 10.00 | ОКСН 0,4-20кВ-40ОВ-10кН | ООО Инкаб | ДОТа-П-40У (5х8)-10кН | 11.2 | 96.5 | 10 | 2.5 | 6 | 8.58 | 9.27 | 6.01 | 99.4 | 7.73
1745 | Кабель | ОКСН 0,4-20кВ | Подвешиваемый кабель | 40 | 3.00 | ОКСН 0,4-20кВ-40ОВ-3кН | ООО Инкаб | ДОТа-П-40У (5х8)-3кН | 7.8 | 46.2 | 3 | 0.75 | 1.8 | 10.62 | 11.47 | 7.43 | 47.3 | 6.42
1746 | Кабель | ОКСН 0,4-20кВ | Подвешиваемый кабель | 40 | 7.00 | ОКСН 0,4-20кВ-40ОВ-7кН | ООО Инкаб | ДОТа-П-40У (5х8)-7кН | 10.9 | 89.1 | 7 | 1.75 | 4.2 | 6.54 | 7.06 | 4.58 | 92.7 | 11.55
1750 | Кабель | ОКСН 0,4-20кВ | Подвешиваемый кабель | 48 | 10.00 | ОКСН 0,4-20кВ-48ОВ-10кН | ООО Инкаб | ДОТа-П-48У (6х8)-10кН | 11.2 | 96.5 | 10 | 2.5 | 6 | 8.58 | 9.27 | 6.01 | 99.4 | 7.73
1748 | Кабель | ОКСН 0,4-20кВ | Подвешиваемый кабель | 48 | 3.00 | ОКСН 0,4-20кВ-48ОВ-3кН | ООО Инкаб | ДОТа-П-48У (6х8)-3кН | 7.8 | 46.2 | 3 | 0.75 | 1.8 | 10.62 | 11.47 | 7.43 | 47.3 | 6.42
1749 | Кабель | ОКСН 0,4-20кВ | Подвешиваемый кабель | 48 | 7.00 | ОКСН 0,4-20кВ-48ОВ-7кН | ООО Инкаб | ДОТа-П-48У (6х8)-7кН | 10.9 | 89.1 | 7 | 1.75 | 4.2 | 6.54 | 7.06 | 4.58 | 92.7 | 11.55
2570 | Кабель | ОКСН 0,4-20кВ | Подвешиваемый кабель | 56 | 10.00 | ОКСН 0,4-20кВ-56ОВ-10кН | ООО Инкаб | ДОТа-П-56У (7х8)-10кН | 12.9 | 121.8 | 10 | 2.5 | 6 | 5.68 | 6.13 | 3.98 | 130.5 | 11.72
2568 | Кабель | ОКСН 0,4-20кВ | Подвешиваемый кабель | 56 | 3.00 | ОКСН 0,4-20кВ-56ОВ-3кН | ООО Инкаб | ДОТа-П-56У (7х8)-3кН | 8.8 | 61.8 | 3 | 0.75 | 1.8 | 8.25 | 8.91 | 5.78 | 60.9 | 12.46
2569 | Кабель | ОКСН 0,4-20кВ | Подвешиваемый кабель | 56 | 7.00 | ОКСН 0,4-20кВ-56ОВ-7кН | ООО Инкаб | ДОТа-П-56У (7х8)-7кН | 12.7 | 116.7 | 7 | 1.75 | 4.2 | 4.32 | 4.67 | 3.02 | 126 | 16.68
1753 | Кабель | ОКСН 0,4-20кВ | Подвешиваемый кабель | 64 | 10.00 | ОКСН 0,4-20кВ-64ОВ-10кН | ООО Инкаб | ДОТа-П-64У (8х8)-10кН | 12.9 | 121.8 | 10 | 2.5 | 6 | 5.68 | 6.13 | 3.98 | 130.5 | 11.72
1751 | Кабель | ОКСН 0,4-20кВ | Подвешиваемый кабель | 64 | 3.00 | ОКСН 0,4-20кВ-64ОВ-3кН | ООО Инкаб | ДОТа-П-64У (8х8)-3кН | 8.8 | 61.8 | 3 | 0.75 | 1.8 | 8.25 | 8.91 | 5.78 | 60.9 | 12.46
1752 | Кабель | ОКСН 0,4-20кВ | Подвешиваемый кабель | 64 | 7.00 | ОКСН 0,4-20кВ-64ОВ-7кН | ООО Инкаб | ДОТа-П-64У (8х8)-7кН | 12.7 | 116.7 | 7 | 1.75 | 4.2 | 4.32 | 4.67 | 3.02 | 126 | 16.68
2573 | Кабель | ОКСН 0,4-20кВ | Подвешиваемый кабель | 72 | 10.00 | ОКСН 0,4-20кВ-72ОВ-10кН | ООО Инкаб | ДОТа-П-72У (6х12)-10кН | 11.7 | 103.3 | 10 | 2.5 | 6 | 7.35 | 7.94 | 5.15 | 108.4 | 9.57
2571 | Кабель | ОКСН 0,4-20кВ | Подвешиваемый кабель | 72 | 3.00 | ОКСН 0,4-20кВ-72ОВ-3кН | ООО Инкаб | ДОТа-П-72У (6х12)-3кН | 8.5 | 52.8 | 3 | 0.75 | 1.8 | 8.51 | 9.19 | 5.96 | 56.2 | 8.82
2572 | Кабель | ОКСН 0,4-20кВ | Подвешиваемый кабель | 72 | 7.00 | ОКСН 0,4-20кВ-72ОВ-7кН | ООО Инкаб | ДОТа-П-72У (6х12)-7кН | 11.5 | 98 | 7 | 1.75 | 4.2 | 5.67 | 6.12 | 3.97 | 103.9 | 13.7
2576 | Кабель | ОКСН 0,4-20кВ | Подвешиваемый кабель | 80 | 10.00 | ОКСН 0,4-20кВ-80ОВ-10кН | ООО Инкаб | ДОТа-П-80У (5х16)-10кН | 12.3 | 111.3 | 10 | 2.5 | 6 | 6.4 | 6.91 | 4.48 | 119.7 | 11.77
2574 | Кабель | ОКСН 0,4-20кВ | Подвешиваемый кабель | 80 | 3.00 | ОКСН 0,4-20кВ-80ОВ-3кН | ООО Инкаб | ДОТа-П-80У (5х16)-3кН | 8.9 | 57.2 | 3 | 0.75 | 1.8 | 7.21 | 7.79 | 5.05 | 62.2 | 10.79
2575 | Кабель | ОКСН 0,4-20кВ | Подвешиваемый кабель | 80 | 7.00 | ОКСН 0,4-20кВ-80ОВ-7кН | ООО Инкаб | ДОТа-П-80У (5х16)-7кН | 12.1 | 105.9 | 7 | 1.75 | 4.2 | 5.72 | 6.18 | 4 | 114.5 | 13.82
2579 | Кабель | ОКСН 0,4-20кВ | Подвешиваемый кабель | 88 | 10.00 | ОКСН 0,4-20кВ-88ОВ-10кН | ООО Инкаб | ДОТа-П-88У (5х16)(1х8)-10кН | 12.3 | 111.3 | 10 | 2.5 | 6 | 6.4 | 6.91 | 4.48 | 119.7 | 11.77
2577 | Кабель | ОКСН 0,4-20кВ | Подвешиваемый кабель | 88 | 3.00 | ОКСН 0,4-20кВ-88ОВ-3кН | ООО Инкаб | ДОТа-П-88У (5х16)(1х8)-3кН | 8.9 | 57.2 | 3 | 0.75 | 1.8 | 7.21 | 7.79 | 5.05 | 62.2 | 10.79
2578 | Кабель | ОКСН 0,4-20кВ | Подвешиваемый кабель | 88 | 7.00 | ОКСН 0,4-20кВ-88ОВ-7кН | ООО Инкаб | ДОТа-П-88У (5х16)(1х8)-7кН | 12.1 | 105.9 | 7 | 1.75 | 4.2 | 5.72 | 6.18 | 4 | 114.5 | 13.82
1735 | Кабель | ОКСН 0,4-20кВ | Подвешиваемый кабель | 8 | 10.00 | ОКСН 0,4-20кВ-8ОВ-10кН | ООО Инкаб | ДОТа-П-08У (1х8)-10кН | 11.2 | 96.5 | 10 | 2.5 | 6 | 8.58 | 9.27 | 6.01 | 99.4 | 7.73
1733 | Кабель | ОКСН 0,4-20кВ | Подвешиваемый кабель | 8 | 3.00 | ОКСН 0,4-20кВ-8ОВ-3кН | ООО Инкаб | ДОТа-П-08У (1х8)-3кН | 7.8 | 46.2 | 3 | 0.75 | 1.8 | 10.62 | 11.47 | 7.43 | 47.3 | 6.42
1734 | Кабель | ОКСН 0,4-20кВ | Подвешиваемый кабель | 8 | 7.00 | ОКСН 0,4-20кВ-8ОВ-7кН | ООО Инкаб | ДОТа-П-08У (1х8)-7кН | 10.9 | 89.1 | 7 | 1.75 | 4.2 | 6.54 | 7.06 | 4.58 | 92.7 | 11.55
1756 | Кабель | ОКСН 0,4-20кВ | Подвешиваемый кабель | 96 | 10.00 | ОКСН 0,4-20кВ-96ОВ-10кН | ООО Инкаб | ДОТа-П-96У (6х16)-10кН | 12.3 | 111.3 | 10 | 2.5 | 6 | 6.4 | 6.91 | 4.48 | 119.7 | 11.77
1754 | Кабель | ОКСН 0,4-20кВ | Подвешиваемый кабель | 96 | 3.00 | ОКСН 0,4-20кВ-96ОВ-3кН | ООО Инкаб | ДОТа-П-96У (6х16)-3кН | 8.9 | 57.2 | 3 | 0.75 | 1.8 | 7.21 | 7.79 | 5.05 | 62.2 | 10.79
1755 | Кабель | ОКСН 0,4-20кВ | Подвешиваемый кабель | 96 | 7.00 | ОКСН 0,4-20кВ-96ОВ-7кН | ООО Инкаб | ДОТа-П-96У (6х16)-7кН | 12.1 | 105.9 | 7 | 1.75 | 4.2 | 5.72 | 6.18 | 4 | 114.5 | 13.82
136 | Кабель | ОКСН 35кВ | Подвешиваемый кабель | 128 | 10.00 | ОКСН 35кВ-128ОВ-10кН | ООО Инкаб | ДПТ-П-128У (8х16)-10кН | 16.4 | 194.6 | 10 | 2.5 | 6 | 4 | 4.32 | 2.8 | 210 | 15.6
138 | Кабель | ОКСН 35кВ | Подвешиваемый кабель | 128 | 12.00 | ОКСН 35кВ-128ОВ-12кН | ООО Инкаб | ДПТ-П-128У (8х16)-12кН | 16.5 | 199.9 | 12 | 3 | 7.2 | 4.77 | 5.15 | 3.34 | 214.7 | 12.47
149 | Кабель | ОКСН 35кВ | Подвешиваемый кабель | 128 | 15.00 | ОКСН 35кВ-128ОВ-15кН | ООО Инкаб | ДПТ-П-128У (8х16)-15кН | 16.7 | 206 | 15 | 3.75 | 9 | 5.71 | 6.17 | 4 | 220.1 | 9.78
168 | Кабель | ОКСН 35кВ | Подвешиваемый кабель | 128 | 18.00 | ОКСН 35кВ-128ОВ-18кН | ООО Инкаб | ДПТ-П-128У (8х16)-18кН | 17.2 | 212.2 | 18 | 4.5 | 10.8 | 6.49 | 7.01 | 4.54 | 233.5 | 7.75
1587 | Кабель | ОКСН 35кВ | Подвешиваемый кабель | 128 | 20.00 | ОКСН 35кВ-128ОВ-20кН | ООО Инкаб | ДПТ-П-128У (8х16)-20кН | 17.9 | 220.4 | 20 | 5 | 12 | 6.67 | 7.2 | 4.67 | 252.9 | 6.91
1588 | Кабель | ОКСН 35кВ | Подвешиваемый кабель | 128 | 25.00 | ОКСН 35кВ-128ОВ-25кН | ООО Инкаб | ДПТ-П-128У (8х16)-25кН | 18.4 | 228.9 | 25 | 6.25 | 15 | 7.99 | 8.63 | 5.59 | 266.3 | 4.96
1589 | Кабель | ОКСН 35кВ | Подвешиваемый кабель | 128 | 30.00 | ОКСН 35кВ-128ОВ-30кН | ООО Инкаб | ДПТ-П-128У (8х16)-30кН | 18.7 | 238.2 | 30 | 7.5 | 18 | 9.26 | 10 | 6.48 | 274.9 | 3.77
1590 | Кабель | ОКСН 35кВ | Подвешиваемый кабель | 128 | 35.00 | ОКСН 35кВ-128ОВ-35кН | ООО Инкаб | ДПТ-П-128У (8х16)-35кН | 19.8 | 268.3 | 35 | 8.75 | 21 | 13.48 | 14.56 | 9.44 | 308.6 | 1.3
109 | Кабель | ОКСН 35кВ | Подвешиваемый кабель | 128 | 3.00 | ОКСН 35кВ-128ОВ-3кН | ООО Инкаб | ДПТ-П-128У (8х16)-3кН | 16.2 | 190.3 | 3 | 0.75 | 1.8 | 3.48 | 3.76 | 2.44 | 206.1 | 18.51
1591 | Кабель | ОКСН 35кВ | Подвешиваемый кабель | 128 | 40.00 | ОКСН 35кВ-128ОВ-40кН | ООО Инкаб | ДПТ-П-128У (8х16)-40кН | 20.1 | 277.6 | 40 | 10 | 24 | 14.98 | 16.18 | 10.49 | 316.8 | 0.79
1592 | Кабель | ОКСН 35кВ | Подвешиваемый кабель | 128 | 45.00 | ОКСН 35кВ-128ОВ-45кН | ООО Инкаб | ДПТ-П-128У (8х16)-45кН | 20.5 | 293.1 | 45 | 11.25 | 27 | 15.58 | 16.83 | 10.91 | 330.4 | 0.48
1593 | Кабель | ОКСН 35кВ | Подвешиваемый кабель | 128 | 50.00 | ОКСН 35кВ-128ОВ-50кН | ООО Инкаб | ДПТ-П-128У (8х16)-50кН | 24.8 | 396.1 | 50 | 12.5 | 30 | 12.97 | 14.01 | 9.08 | 483.5 | 4.48
117 | Кабель | ОКСН 35кВ | Подвешиваемый кабель | 128 | 7.00 | ОКСН 35кВ-128ОВ-7кН | ООО Инкаб | ДПТ-П-128У (8х16)-7кН | 16.2 | 190.3 | 7 | 1.75 | 4.2 | 3.48 | 3.76 | 2.44 | 206.1 | 18.51
134 | Кабель | ОКСН 35кВ | Подвешиваемый кабель | 144 | 10.00 | ОКСН 35кВ-144ОВ-10кН | ООО Инкаб | ДПТ-П-144У (9х16)-10кН | 16.4 | 194.6 | 10 | 2.5 | 6 | 4 | 4.32 | 2.8 | 210 | 15.6
147 | Кабель | ОКСН 35кВ | Подвешиваемый кабель | 144 | 12.00 | ОКСН 35кВ-144ОВ-12кН | ООО Инкаб | ДПТ-П-144У (9х16)-12кН | 16.5 | 199.9 | 12 | 3 | 7.2 | 4.77 | 5.15 | 3.34 | 214.7 | 12.47
152 | Кабель | ОКСН 35кВ | Подвешиваемый кабель | 144 | 15.00 | ОКСН 35кВ-144ОВ-15кН | ООО Инкаб | ДПТ-П-144У (9х16)-15кН | 16.7 | 206 | 15 | 3.75 | 9 | 5.71 | 6.17 | 4 | 220.1 | 9.78
165 | Кабель | ОКСН 35кВ | Подвешиваемый кабель | 144 | 18.00 | ОКСН 35кВ-144ОВ-18кН | ООО Инкаб | ДПТ-П-144У (9х16)-18кН | 17.2 | 212.2 | 18 | 4.5 | 10.8 | 6.49 | 7.01 | 4.54 | 233.5 | 7.75
1594 | Кабель | ОКСН 35кВ | Подвешиваемый кабель | 144 | 20.00 | ОКСН 35кВ-144ОВ-20кН | ООО Инкаб | ДПТ-П-144У (9х16)-20кН | 17.9 | 220.4 | 20 | 5 | 12 | 6.67 | 7.2 | 4.67 | 252.9 | 6.91
1595 | Кабель | ОКСН 35кВ | Подвешиваемый кабель | 144 | 25.00 | ОКСН 35кВ-144ОВ-25кН | ООО Инкаб | ДПТ-П-144У (9х16)-25кН | 18.4 | 228.9 | 25 | 6.25 | 15 | 7.99 | 8.63 | 5.59 | 266.3 | 4.96
1596 | Кабель | ОКСН 35кВ | Подвешиваемый кабель | 144 | 30.00 | ОКСН 35кВ-144ОВ-30кН | ООО Инкаб | ДПТ-П-144У (9х16)-30кН | 18.7 | 238.2 | 30 | 7.5 | 18 | 9.26 | 10 | 6.48 | 274.9 | 3.77
1597 | Кабель | ОКСН 35кВ | Подвешиваемый кабель | 144 | 35.00 | ОКСН 35кВ-144ОВ-35кН | ООО Инкаб | ДПТ-П-144У (9х16)-35кН | 19.8 | 268.3 | 35 | 8.75 | 21 | 13.48 | 14.56 | 9.44 | 308.6 | 1.3
110 | Кабель | ОКСН 35кВ | Подвешиваемый кабель | 144 | 3.00 | ОКСН 35кВ-144ОВ-3кН | ООО Инкаб | ДПТ-П-144У (9х16)-3кН | 16.2 | 190.3 | 3 | 0.75 | 1.8 | 3.48 | 3.76 | 2.44 | 206.1 | 18.51
1598 | Кабель | ОКСН 35кВ | Подвешиваемый кабель | 144 | 40.00 | ОКСН 35кВ-144ОВ-40кН | ООО Инкаб | ДПТ-П-144У (9х16)-40кН | 20.1 | 277.6 | 40 | 10 | 24 | 14.98 | 16.18 | 10.49 | 316.8 | 0.79
1599 | Кабель | ОКСН 35кВ | Подвешиваемый кабель | 144 | 45.00 | ОКСН 35кВ-144ОВ-45кН | ООО Инкаб | ДПТ-П-144У (9х16)-45кН | 20.5 | 293.1 | 45 | 11.25 | 27 | 15.58 | 16.83 | 10.91 | 330.4 | 0.48
1600 | Кабель | ОКСН 35кВ | Подвешиваемый кабель | 144 | 50.00 | ОКСН 35кВ-144ОВ-50кН | ООО Инкаб | ДПТ-П-144У (9х16)-50кН | 24.8 | 396.1 | 50 | 12.5 | 30 | 12.97 | 14.01 | 9.08 | 483.5 | 4.48
116 | Кабель | ОКСН 35кВ | Подвешиваемый кабель | 144 | 7.00 | ОКСН 35кВ-144ОВ-7кН | ООО Инкаб | ДПТ-П-144У (9х16)-7кН | 16.2 | 190.3 | 7 | 1.75 | 4.2 | 3.48 | 3.76 | 2.44 | 206.1 | 18.51
130 | Кабель | ОКСН 35кВ | Подвешиваемый кабель | 16 | 10.00 | ОКСН 35кВ-16ОВ-10кН | ООО Инкаб | ДПТ-П-16У (2х8)-10кН | 12.5 | 120.9 | 10 | 2.5 | 6 | 6.85 | 7.4 | 4.8 | 122 | 9.88
141 | Кабель | ОКСН 35кВ | Подвешиваемый кабель | 16 | 12.00 | ОКСН 35кВ-16ОВ-12кН | ООО Инкаб | ДПТ-П-16У (2х8)-12кН | 12.7 | 125.6 | 12 | 3 | 7.2 | 7.99 | 8.63 | 5.59 | 126.1 | 7.87
151 | Кабель | ОКСН 35кВ | Подвешиваемый кабель | 16 | 15.00 | ОКСН 35кВ-16ОВ-15кН | ООО Инкаб | ДПТ-П-16У (2х8)-15кН | 13 | 133.7 | 15 | 3.75 | 9 | 9.49 | 10.25 | 6.64 | 133.4 | 5.93
163 | Кабель | ОКСН 35кВ | Подвешиваемый кабель | 16 | 18.00 | ОКСН 35кВ-16ОВ-18кН | ООО Инкаб | ДПТ-П-16У (2х8)-18кН | 13.3 | 138.5 | 18 | 4.5 | 10.8 | 10.99 | 11.87 | 7.69 | 138.5 | 4.49
1433 | Кабель | ОКСН 35кВ | Подвешиваемый кабель | 16 | 20.00 | ОКСН 35кВ-16ОВ-20кН | ООО Инкаб | ДПТ-П-16У (2х8)-20кН | 13.8 | 149.2 | 20 | 5 | 12 | 11.3 | 12.2 | 7.91 | 149.1 | 4.16
172 | Кабель | ОКСН 35кВ | Подвешиваемый кабель | 16 | 25.00 | ОКСН 35кВ-16ОВ-25кН | ООО Инкаб | ДПТ-П-16У (2х8)-25кН | 14.4 | 163.2 | 25 | 6.25 | 15 | 12.87 | 13.9 | 9.01 | 163.4 | 3.04
1360 | Кабель | ОКСН 35кВ | Подвешиваемый кабель | 16 | 30.00 | ОКСН 35кВ-16ОВ-30кН | ООО Инкаб | ДПТ-П-16У (2х8)-30кН | 15 | 171 | 30 | 7.5 | 18 | 14.37 | 15.52 | 10.06 | 176.1 | 2.08
176 | Кабель | ОКСН 35кВ | Подвешиваемый кабель | 16 | 35.00 | ОКСН 35кВ-16ОВ-35кН | ООО Инкаб | ДПТ-П-16У (2х8)-35кН | 16.1 | 191.5 | 35 | 8.75 | 21 | 19.91 | 21.5 | 13.94 | 203.7 | 0.18
111 | Кабель | ОКСН 35кВ | Подвешиваемый кабель | 16 | 3.00 | ОКСН 35кВ-16ОВ-3кН | ООО Инкаб | ДПТ-П-16У (2х8)-3кН | 12.2 | 114 | 3 | 0.75 | 1.8 | 4.56 | 4.92 | 3.19 | 116.3 | 16.92
179 | Кабель | ОКСН 35кВ | Подвешиваемый кабель | 16 | 40.00 | ОКСН 35кВ-16ОВ-40кН | ООО Инкаб | ДПТ-П-16У (2х8)-40кН | 16.5 | 201.4 | 40 | 10 | 24 | 21.89 | 23.64 | 15.32 | 212.6 | 0
1558 | Кабель | ОКСН 35кВ | Подвешиваемый кабель | 16 | 45.00 | ОКСН 35кВ-16ОВ-45кН | ООО Инкаб | ДПТ-П-16У (2х8)-45кН | 17.1 | 220.4 | 45 | 11.25 | 27 | 22.71 | 24.53 | 15.9 | 229.5 | 0
1559 | Кабель | ОКСН 35кВ | Подвешиваемый кабель | 16 | 50.00 | ОКСН 35кВ-16ОВ-50кН | ООО Инкаб | ДПТ-П-16У (2х8)-50кН | 20.6 | 292.5 | 50 | 12.5 | 30 | 17.48 | 18.88 | 12.24 | 332 | 2.93
122 | Кабель | ОКСН 35кВ | Подвешиваемый кабель | 16 | 7.00 | ОКСН 35кВ-16ОВ-7кН | ООО Инкаб | ДПТ-П-16У (2х8)-7кН | 12.3 | 116.8 | 7 | 1.75 | 4.2 | 4.97 | 5.37 | 3.48 | 119 | 15.1
135 | Кабель | ОКСН 35кВ | Подвешиваемый кабель | 24 | 10.00 | ОКСН 35кВ-24ОВ-10кН | ООО Инкаб | ДПТ-П-24У (3х8)-10кН | 12.5 | 120.9 | 10 | 2.5 | 6 | 6.85 | 7.4 | 4.8 | 122 | 9.88
140 | Кабель | ОКСН 35кВ | Подвешиваемый кабель | 24 | 12.00 | ОКСН 35кВ-24ОВ-12кН | ООО Инкаб | ДПТ-П-24У (3х8)-12кН | 12.7 | 125.6 | 12 | 3 | 7.2 | 7.99 | 8.63 | 5.59 | 126.1 | 7.87
155 | Кабель | ОКСН 35кВ | Подвешиваемый кабель | 24 | 15.00 | ОКСН 35кВ-24ОВ-15кН | ООО Инкаб | ДПТ-П-24У (3х8)-15кН | 13 | 133.7 | 15 | 3.75 | 9 | 9.49 | 10.25 | 6.64 | 133.4 | 5.93
169 | Кабель | ОКСН 35кВ | Подвешиваемый кабель | 24 | 18.00 | ОКСН 35кВ-24ОВ-18кН | ООО Инкаб | ДПТ-П-24У (3х8)-18кН | 13.3 | 138.5 | 18 | 4.5 | 10.8 | 10.99 | 11.87 | 7.69 | 138.5 | 4.49
2458 | Кабель | ОКСН 35кВ | Подвешиваемый кабель | 24 | 20.00 | ОКСН 35кВ-24ОВ-20кН | ООО Инкаб | ДПТ-П-24У (3х8)-20кН | 13.8 | 149.2 | 20 | 5 | 12 | 11.3 | 12.2 | 7.91 | 149.1 | 4.16
171 | Кабель | ОКСН 35кВ | Подвешиваемый кабель | 24 | 25.00 | ОКСН 35кВ-24ОВ-25кН | ООО Инкаб | ДПТ-П-24У (3х8)-25кН | 14.4 | 163.2 | 25 | 6.25 | 15 | 12.87 | 13.9 | 9.01 | 163.4 | 3.04
1454 | Кабель | ОКСН 35кВ | Подвешиваемый кабель | 24 | 30.00 | ОКСН 35кВ-24ОВ-30кН | ООО Инкаб | ДПТ-П-24У (3х8)-30кН | 15 | 171 | 30 | 7.5 | 18 | 14.37 | 15.52 | 10.06 | 176.1 | 2.08
1560 | Кабель | ОКСН 35кВ | Подвешиваемый кабель | 24 | 35.00 | ОКСН 35кВ-24ОВ-35кН | ООО Инкаб | ДПТ-П-24У (3х8)-35кН | 16.1 | 191.5 | 35 | 8.75 | 21 | 19.91 | 21.5 | 13.94 | 203.7 | 0.18
113 | Кабель | ОКСН 35кВ | Подвешиваемый кабель | 24 | 3.00 | ОКСН 35кВ-24ОВ-3кН | ООО Инкаб | ДПТ-П-24У (3х8)-3кН | 12.2 | 114 | 3 | 0.75 | 1.8 | 4.56 | 4.92 | 3.19 | 116.3 | 16.92
178 | Кабель | ОКСН 35кВ | Подвешиваемый кабель | 24 | 40.00 | ОКСН 35кВ-24ОВ-40кН | ООО Инкаб | ДПТ-П-24У (3х8)-40кН | 16.5 | 201.4 | 40 | 10 | 24 | 21.89 | 23.64 | 15.32 | 212.6 | 0
1561 | Кабель | ОКСН 35кВ | Подвешиваемый кабель | 24 | 45.00 | ОКСН 35кВ-24ОВ-45кН | ООО Инкаб | ДПТ-П-24У (3х8)-45кН | 17.1 | 220.4 | 45 | 11.25 | 27 | 22.71 | 24.53 | 15.9 | 229.5 | 0
1562 | Кабель | ОКСН 35кВ | Подвешиваемый кабель | 24 | 50.00 | ОКСН 35кВ-24ОВ-50кН | ООО Инкаб | ДПТ-П-24У (3х8)-50кН | 20.6 | 292.5 | 50 | 12.5 | 30 | 17.48 | 18.88 | 12.24 | 332 | 2.93
124 | Кабель | ОКСН 35кВ | Подвешиваемый кабель | 24 | 7.00 | ОКСН 35кВ-24ОВ-7кН | ООО Инкаб | ДПТ-П-24У (3х8)-7кН | 12.3 | 116.8 | 7 | 1.75 | 4.2 | 4.97 | 5.37 | 3.48 | 119 | 15.1
126 | Кабель | ОКСН 35кВ | Подвешиваемый кабель | 32 | 10.00 | ОКСН 35кВ-32ОВ-10кН | ООО Инкаб | ДПТ-П-32У (4х8)-10кН | 12.5 | 120.9 | 10 | 2.5 | 6 | 6.85 | 7.4 | 4.8 | 122 | 9.88
139 | Кабель | ОКСН 35кВ | Подвешиваемый кабель | 32 | 12.00 | ОКСН 35кВ-32ОВ-12кН | ООО Инкаб | ДПТ-П-32У (4х8)-12кН | 12.7 | 125.6 | 12 | 3 | 7.2 | 7.99 | 8.63 | 5.59 | 126.1 | 7.87
154 | Кабель | ОКСН 35кВ | Подвешиваемый кабель | 32 | 15.00 | ОКСН 35кВ-32ОВ-15кН | ООО Инкаб | ДПТ-П-32У (4х8)-15кН | 13 | 133.7 | 15 | 3.75 | 9 | 9.49 | 10.25 | 6.64 | 133.4 | 5.93
164 | Кабель | ОКСН 35кВ | Подвешиваемый кабель | 32 | 18.00 | ОКСН 35кВ-32ОВ-18кН | ООО Инкаб | ДПТ-П-32У (4х8)-18кН | 13.3 | 138.5 | 18 | 4.5 | 10.8 | 10.99 | 11.87 | 7.69 | 138.5 | 4.49
2459 | Кабель | ОКСН 35кВ | Подвешиваемый кабель | 32 | 20.00 | ОКСН 35кВ-32ОВ-20кН | ООО Инкаб | ДПТ-П-32У (4х8)-20кН | 13.8 | 149.2 | 20 | 5 | 12 | 11.3 | 12.2 | 7.91 | 149.1 | 4.16
1356 | Кабель | ОКСН 35кВ | Подвешиваемый кабель | 32 | 25.00 | ОКСН 35кВ-32ОВ-25кН | ООО Инкаб | ДПТ-П-32У (4х8)-25кН | 14.4 | 163.2 | 25 | 6.25 | 15 | 12.87 | 13.9 | 9.01 | 163.4 | 3.04
1494 | Кабель | ОКСН 35кВ | Подвешиваемый кабель | 32 | 30.00 | ОКСН 35кВ-32ОВ-30кН | ООО Инкаб | ДПТ-П-32У (4х8)-30кН | 15 | 171 | 30 | 7.5 | 18 | 14.37 | 15.52 | 10.06 | 176.1 | 2.08
1461 | Кабель | ОКСН 35кВ | Подвешиваемый кабель | 32 | 35.00 | ОКСН 35кВ-32ОВ-35кН | ООО Инкаб | ДПТ-П-32У (4х8)-35кН | 16.1 | 191.5 | 35 | 8.75 | 21 | 19.91 | 21.5 | 13.94 | 203.7 | 0.18
105 | Кабель | ОКСН 35кВ | Подвешиваемый кабель | 32 | 3.00 | ОКСН 35кВ-32ОВ-3кН | ООО Инкаб | ДПТ-П-32У (4х8)-3кН | 12.2 | 114 | 3 | 0.75 | 1.8 | 4.56 | 4.92 | 3.19 | 116.3 | 16.92
177 | Кабель | ОКСН 35кВ | Подвешиваемый кабель | 32 | 40.00 | ОКСН 35кВ-32ОВ-40кН | ООО Инкаб | ДПТ-П-32У (4х8)-40кН | 16.5 | 201.4 | 40 | 10 | 24 | 21.89 | 23.64 | 15.32 | 212.6 | 0
1460 | Кабель | ОКСН 35кВ | Подвешиваемый кабель | 32 | 45.00 | ОКСН 35кВ-32ОВ-45кН | ООО Инкаб | ДПТ-П-32У (4х8)-45кН | 17.1 | 220.4 | 45 | 11.25 | 27 | 22.71 | 24.53 | 15.9 | 229.5 | 0
1563 | Кабель | ОКСН 35кВ | Подвешиваемый кабель | 32 | 50.00 | ОКСН 35кВ-32ОВ-50кН | ООО Инкаб | ДПТ-П-32У (4х8)-50кН | 20.6 | 292.5 | 50 | 12.5 | 30 | 17.48 | 18.88 | 12.24 | 332 | 2.93
121 | Кабель | ОКСН 35кВ | Подвешиваемый кабель | 32 | 7.00 | ОКСН 35кВ-32ОВ-7кН | ООО Инкаб | ДПТ-П-32У (4х8)-7кН | 12.3 | 116.8 | 7 | 1.75 | 4.2 | 4.97 | 5.37 | 3.48 | 119 | 15.1
1552 | Кабель | ОКСН 35кВ | Подвешиваемый кабель | 40 | 10.00 | ОКСН 35кВ-40ОВ-10кН | ООО Инкаб | ДПТ-П-40У (5х8)-10кН | 12.5 | 120.9 | 10 | 2.5 | 6 | 6.85 | 7.4 | 4.8 | 122 | 9.88
1564 | Кабель | ОКСН 35кВ | Подвешиваемый кабель | 40 | 12.00 | ОКСН 35кВ-40ОВ-12кН | ООО Инкаб | ДПТ-П-40У (5х8)-12кН | 12.7 | 125.6 | 12 | 3 | 7.2 | 7.99 | 8.63 | 5.59 | 126.1 | 7.87
1565 | Кабель | ОКСН 35кВ | Подвешиваемый кабель | 40 | 15.00 | ОКСН 35кВ-40ОВ-15кН | ООО Инкаб | ДПТ-П-40У (5х8)-15кН | 13 | 133.7 | 15 | 3.75 | 9 | 9.49 | 10.25 | 6.64 | 133.4 | 5.93
1566 | Кабель | ОКСН 35кВ | Подвешиваемый кабель | 40 | 18.00 | ОКСН 35кВ-40ОВ-18кН | ООО Инкаб | ДПТ-П-40У (5х8)-18кН | 13.3 | 138.5 | 18 | 4.5 | 10.8 | 10.99 | 11.87 | 7.69 | 138.5 | 4.49
1567 | Кабель | ОКСН 35кВ | Подвешиваемый кабель | 40 | 20.00 | ОКСН 35кВ-40ОВ-20кН | ООО Инкаб | ДПТ-П-40У (5х8)-20кН | 13.8 | 149.2 | 20 | 5 | 12 | 11.3 | 12.2 | 7.91 | 149.1 | 4.16
1568 | Кабель | ОКСН 35кВ | Подвешиваемый кабель | 40 | 25.00 | ОКСН 35кВ-40ОВ-25кН | ООО Инкаб | ДПТ-П-40У (5х8)-25кН | 14.4 | 163.2 | 25 | 6.25 | 15 | 12.87 | 13.9 | 9.01 | 163.4 | 3.04
1569 | Кабель | ОКСН 35кВ | Подвешиваемый кабель | 40 | 30.00 | ОКСН 35кВ-40ОВ-30кН | ООО Инкаб | ДПТ-П-40У (5х8)-30кН | 15 | 171 | 30 | 7.5 | 18 | 14.37 | 15.52 | 10.06 | 176.1 | 2.08
1570 | Кабель | ОКСН 35кВ | Подвешиваемый кабель | 40 | 35.00 | ОКСН 35кВ-40ОВ-35кН | ООО Инкаб | ДПТ-П-40У (5х8)-35кН | 16.1 | 191.5 | 35 | 8.75 | 21 | 19.91 | 21.5 | 13.94 | 203.7 | 0.18
1550 | Кабель | ОКСН 35кВ | Подвешиваемый кабель | 40 | 3.00 | ОКСН 35кВ-40ОВ-3кН | ООО Инкаб | ДПТ-П-40У (5х8)-3кН | 12.2 | 114 | 3 | 0.75 | 1.8 | 4.56 | 4.92 | 3.19 | 116.3 | 16.92
1571 | Кабель | ОКСН 35кВ | Подвешиваемый кабель | 40 | 40.00 | ОКСН 35кВ-40ОВ-40кН | ООО Инкаб | ДПТ-П-40У (5х8)-40кН | 16.5 | 201.4 | 40 | 10 | 24 | 21.89 | 23.64 | 15.32 | 212.6 | 0
1572 | Кабель | ОКСН 35кВ | Подвешиваемый кабель | 40 | 45.00 | ОКСН 35кВ-40ОВ-45кН | ООО Инкаб | ДПТ-П-40У (5х8)-45кН | 17.1 | 220.4 | 45 | 11.25 | 27 | 22.71 | 24.53 | 15.9 | 229.5 | 0
1573 | Кабель | ОКСН 35кВ | Подвешиваемый кабель | 40 | 50.00 | ОКСН 35кВ-40ОВ-50кН | ООО Инкаб | ДПТ-П-40У (5х8)-50кН | 20.6 | 292.5 | 50 | 12.5 | 30 | 17.48 | 18.88 | 12.24 | 332 | 2.93
1551 | Кабель | ОКСН 35кВ | Подвешиваемый кабель | 40 | 7.00 | ОКСН 35кВ-40ОВ-7кН | ООО Инкаб | ДПТ-П-40У (5х8)-7кН | 12.3 | 116.8 | 7 | 1.75 | 4.2 | 4.97 | 5.37 | 3.48 | 119 | 15.1
127 | Кабель | ОКСН 35кВ | Подвешиваемый кабель | 48 | 10.00 | ОКСН 35кВ-48ОВ-10кН | ООО Инкаб | ДПТ-П-48У (6х8)-10кН | 12.5 | 120.9 | 10 | 2.5 | 6 | 6.85 | 7.4 | 4.8 | 122 | 9.88
145 | Кабель | ОКСН 35кВ | Подвешиваемый кабель | 48 | 12.00 | ОКСН 35кВ-48ОВ-12кН | ООО Инкаб | ДПТ-П-48У (6х8)-12кН | 12.7 | 125.6 | 12 | 3 | 7.2 | 7.99 | 8.63 | 5.59 | 126.1 | 7.87
153 | Кабель | ОКСН 35кВ | Подвешиваемый кабель | 48 | 15.00 | ОКСН 35кВ-48ОВ-15кН | ООО Инкаб | ДПТ-П-48У (6х8)-15кН | 13 | 133.7 | 15 | 3.75 | 9 | 9.49 | 10.25 | 6.64 | 133.4 | 5.93
159 | Кабель | ОКСН 35кВ | Подвешиваемый кабель | 48 | 18.00 | ОКСН 35кВ-48ОВ-18кН | ООО Инкаб | ДПТ-П-48У (6х8)-18кН | 13.3 | 138.5 | 18 | 4.5 | 10.8 | 10.99 | 11.87 | 7.69 | 138.5 | 4.49
1401 | Кабель | ОКСН 35кВ | Подвешиваемый кабель | 48 | 20.00 | ОКСН 35кВ-48ОВ-20кН | ООО Инкаб | ДПТ-П-48У (6х8)-20кН | 13.8 | 149.2 | 20 | 5 | 12 | 11.3 | 12.2 | 7.91 | 149.1 | 4.16
1402 | Кабель | ОКСН 35кВ | Подвешиваемый кабель | 48 | 25.00 | ОКСН 35кВ-48ОВ-25кН | ООО Инкаб | ДПТ-П-48У (6х8)-25кН | 14.4 | 163.2 | 25 | 6.25 | 15 | 12.87 | 13.9 | 9.01 | 163.4 | 3.04
175 | Кабель | ОКСН 35кВ | Подвешиваемый кабель | 48 | 30.00 | ОКСН 35кВ-48ОВ-30кН | ООО Инкаб | ДПТ-П-48У (6х8)-30кН | 15 | 171 | 30 | 7.5 | 18 | 14.37 | 15.52 | 10.06 | 176.1 | 2.08
1574 | Кабель | ОКСН 35кВ | Подвешиваемый кабель | 48 | 35.00 | ОКСН 35кВ-48ОВ-35кН | ООО Инкаб | ДПТ-П-48У (6х8)-35кН | 16.1 | 191.5 | 35 | 8.75 | 21 | 19.91 | 21.5 | 13.94 | 203.7 | 0.18
106 | Кабель | ОКСН 35кВ | Подвешиваемый кабель | 48 | 3.00 | ОКСН 35кВ-48ОВ-3кН | ООО Инкаб | ДПТ-П-48У (6х8)-3кН | 12.2 | 114 | 3 | 0.75 | 1.8 | 4.56 | 4.92 | 3.19 | 116.3 | 16.92
1495 | Кабель | ОКСН 35кВ | Подвешиваемый кабель | 48 | 40.00 | ОКСН 35кВ-48ОВ-40кН | ООО Инкаб | ДПТ-П-48У (6х8)-40кН | 16.5 | 201.4 | 40 | 10 | 24 | 21.89 | 23.64 | 15.32 | 212.6 | 0
1575 | Кабель | ОКСН 35кВ | Подвешиваемый кабель | 48 | 45.00 | ОКСН 35кВ-48ОВ-45кН | ООО Инкаб | ДПТ-П-48У (6х8)-45кН | 17.1 | 220.4 | 45 | 11.25 | 27 | 22.71 | 24.53 | 15.9 | 229.5 | 0
1576 | Кабель | ОКСН 35кВ | Подвешиваемый кабель | 48 | 50.00 | ОКСН 35кВ-48ОВ-50кН | ООО Инкаб | ДПТ-П-48У (6х8)-50кН | 20.6 | 292.5 | 50 | 12.5 | 30 | 17.48 | 18.88 | 12.24 | 332 | 2.93
120 | Кабель | ОКСН 35кВ | Подвешиваемый кабель | 48 | 7.00 | ОКСН 35кВ-48ОВ-7кН | ООО Инкаб | ДПТ-П-48У (6х8)-7кН | 12.3 | 116.8 | 7 | 1.75 | 4.2 | 4.97 | 5.37 | 3.48 | 119 | 15.1
2566 | Кабель | ОКСН 35кВ | Подвешиваемый кабель | 56 | 10.00 | ОКСН 35кВ-56ОВ-10кН | ООО Инкаб | ДПТ-П-56У (7х8)-10кН | 14.2 | 153.5 | 10 | 2.5 | 6 | 4.56 | 4.92 | 3.19 | 159.2 | 14.84
2567 | Кабель | ОКСН 35кВ | Подвешиваемый кабель | 56 | 12.00 | ОКСН 35кВ-56ОВ-12кН | ООО Инкаб | ДПТ-П-56У (7х8)-12кН | 14.4 | 158 | 12 | 3 | 7.2 | 5.35 | 5.78 | 3.75 | 163.2 | 12.05
2593 | Кабель | ОКСН 35кВ | Подвешиваемый кабель | 56 | 15.00 | ОКСН 35кВ-56ОВ-15кН | ООО Инкаб | ДПТ-П-56У (7х8)-15кН | 14.7 | 165.9 | 15 | 3.75 | 9 | 6.43 | 6.94 | 4.5 | 170.4 | 9.35
2595 | Кабель | ОКСН 35кВ | Подвешиваемый кабель | 56 | 18.00 | ОКСН 35кВ-56ОВ-18кН | ООО Инкаб | ДПТ-П-56У (7х8)-18кН | 15 | 165.1 | 18 | 4.5 | 10.8 | 7.41 | 8 | 5.19 | 177.8 | 7.56
2460 | Кабель | ОКСН 35кВ | Подвешиваемый кабель | 56 | 20.00 | ОКСН 35кВ-56ОВ-20кН | ООО Инкаб | ДПТ-П-56У (7х8)-20кН | 15.5 | 185.4 | 20 | 5 | 12 | 7.75 | 8.37 | 5.43 | 189.2 | 6.97
2596 | Кабель | ОКСН 35кВ | Подвешиваемый кабель | 56 | 25.00 | ОКСН 35кВ-56ОВ-25кН | ООО Инкаб | ДПТ-П-56У (7х8)-25кН | 16.1 | 197.8 | 25 | 6.25 | 15 | 8.98 | 9.7 | 6.29 | 204.4 | 5.28
2597 | Кабель | ОКСН 35кВ | Подвешиваемый кабель | 56 | 30.00 | ОКСН 35кВ-56ОВ-30кН | ООО Инкаб | ДПТ-П-56У (7х8)-30кН | 16.6 | 202.2 | 30 | 7.5 | 18 | 10.2 | 11.02 | 7.14 | 215.8 | 3.77
2598 | Кабель | ОКСН 35кВ | Подвешиваемый кабель | 56 | 35.00 | ОКСН 35кВ-56ОВ-35кН | ООО Инкаб | ДПТ-П-56У (7х8)-35кН | 17.7 | 224 | 35 | 8.75 | 21 | 16.26 | 17.56 | 11.38 | 247.1 | 0.73
2602 | Кабель | ОКСН 35кВ | Подвешиваемый кабель | 56 | 3.00 | ОКСН 35кВ-56ОВ-3кН | ООО Инкаб | ДПТ-П-56У (7х8)-3кН | 14 | 147.2 | 3 | 0.75 | 1.8 | 3.86 | 4.17 | 2.7 | 153.2 | 18.37
2599 | Кабель | ОКСН 35кВ | Подвешиваемый кабель | 56 | 40.00 | ОКСН 35кВ-56ОВ-40кН | ООО Инкаб | ДПТ-П-56У (7х8)-40кН | 18 | 233.3 | 40 | 10 | 24 | 17.99 | 19.43 | 12.59 | 255.4 | 0.29
2600 | Кабель | ОКСН 35кВ | Подвешиваемый кабель | 56 | 45.00 | ОКСН 35кВ-56ОВ-45кН | ООО Инкаб | ДПТ-П-56У (7х8)-45кН | 18.6 | 251.9 | 45 | 11.25 | 27 | 18.98 | 20.5 | 13.29 | 271.9 | 0
2601 | Кабель | ОКСН 35кВ | Подвешиваемый кабель | 56 | 50.00 | ОКСН 35кВ-56ОВ-50кН | ООО Инкаб | ДПТ-П-56У (7х8)-50кН | 22.5 | 338.2 | 50 | 12.5 | 30 | 14.72 | 15.9 | 10.3 | 398.2 | 3.78
2603 | Кабель | ОКСН 35кВ | Подвешиваемый кабель | 56 | 7.00 | ОКСН 35кВ-56ОВ-7кН | ООО Инкаб | ДПТ-П-56У (7х8)-7кН | 14 | 147.2 | 7 | 1.75 | 4.2 | 3.86 | 4.17 | 2.7 | 153.2 | 18.37
128 | Кабель | ОКСН 35кВ | Подвешиваемый кабель | 64 | 10.00 | ОКСН 35кВ-64ОВ-10кН | ООО Инкаб | ДПТ-П-64У (8х8)-10кН | 14.2 | 153.5 | 10 | 2.5 | 6 | 4.56 | 4.92 | 3.19 | 159.2 | 14.84
146 | Кабель | ОКСН 35кВ | Подвешиваемый кабель | 64 | 12.00 | ОКСН 35кВ-64ОВ-12кН | ООО Инкаб | ДПТ-П-64У (8х8)-12кН | 14.4 | 158 | 12 | 3 | 7.2 | 5.35 | 5.78 | 3.75 | 163.2 | 12.05
150 | Кабель | ОКСН 35кВ | Подвешиваемый кабель | 64 | 15.00 | ОКСН 35кВ-64ОВ-15кН | ООО Инкаб | ДПТ-П-64У (8х8)-15кН | 14.7 | 165.9 | 15 | 3.75 | 9 | 6.43 | 6.94 | 4.5 | 170.4 | 9.35
166 | Кабель | ОКСН 35кВ | Подвешиваемый кабель | 64 | 18.00 | ОКСН 35кВ-64ОВ-18кН | ООО Инкаб | ДПТ-П-64У (8х8)-18кН | 15 | 165.1 | 18 | 4.5 | 10.8 | 7.41 | 8 | 5.19 | 177.8 | 7.56
170 | Кабель | ОКСН 35кВ | Подвешиваемый кабель | 64 | 20.00 | ОКСН 35кВ-64ОВ-20кН | ООО Инкаб | ДПТ-П-64У (8х8)-20кН | 15.5 | 185.4 | 20 | 5 | 12 | 7.75 | 8.37 | 5.43 | 189.2 | 6.97
173 | Кабель | ОКСН 35кВ | Подвешиваемый кабель | 64 | 25.00 | ОКСН 35кВ-64ОВ-25кН | ООО Инкаб | ДПТ-П-64У (8х8)-25кН | 16.1 | 197.8 | 25 | 6.25 | 15 | 8.98 | 9.7 | 6.29 | 204.4 | 5.28
1577 | Кабель | ОКСН 35кВ | Подвешиваемый кабель | 64 | 30.00 | ОКСН 35кВ-64ОВ-30кН | ООО Инкаб | ДПТ-П-64У (8х8)-30кН | 16.6 | 202.2 | 30 | 7.5 | 18 | 10.2 | 11.02 | 7.14 | 215.8 | 3.77
1397 | Кабель | ОКСН 35кВ | Подвешиваемый кабель | 64 | 35.00 | ОКСН 35кВ-64ОВ-35кН | ООО Инкаб | ДПТ-П-64У (8х8)-35кН | 17.7 | 224 | 35 | 8.75 | 21 | 16.26 | 17.56 | 11.38 | 247.1 | 0.73
107 | Кабель | ОКСН 35кВ | Подвешиваемый кабель | 64 | 3.00 | ОКСН 35кВ-64ОВ-3кН | ООО Инкаб | ДПТ-П-64У (8х8)-3кН | 14 | 147.2 | 3 | 0.75 | 1.8 | 3.86 | 4.17 | 2.7 | 153.2 | 18.37
1578 | Кабель | ОКСН 35кВ | Подвешиваемый кабель | 64 | 40.00 | ОКСН 35кВ-64ОВ-40кН | ООО Инкаб | ДПТ-П-64У (8х8)-40кН | 18 | 233.3 | 40 | 10 | 24 | 17.99 | 19.43 | 12.59 | 255.4 | 0.29
1579 | Кабель | ОКСН 35кВ | Подвешиваемый кабель | 64 | 45.00 | ОКСН 35кВ-64ОВ-45кН | ООО Инкаб | ДПТ-П-64У (8х8)-45кН | 18.6 | 251.9 | 45 | 11.25 | 27 | 18.98 | 20.5 | 13.29 | 271.9 | 0
1582 | Кабель | ОКСН 35кВ | Подвешиваемый кабель | 64 | 50.00 | ОКСН 35кВ-64ОВ-50кН | ООО Инкаб | ДПТ-П-64У (8х8)-50кН | 22.5 | 338.2 | 50 | 12.5 | 30 | 14.72 | 15.9 | 10.3 | 398.2 | 3.78
119 | Кабель | ОКСН 35кВ | Подвешиваемый кабель | 64 | 7.00 | ОКСН 35кВ-64ОВ-7кН | ООО Инкаб | ДПТ-П-64У (8х8)-7кН | 14 | 147.2 | 7 | 1.75 | 4.2 | 3.86 | 4.17 | 2.7 | 153.2 | 18.37
2607 | Кабель | ОКСН 35кВ | Подвешиваемый кабель | 72 | 10.00 | ОКСН 35кВ-72ОВ-10кН | ООО Инкаб | ДПТ-П-72У (6х12)-10кН | 13 | 129.6 | 10 | 2.5 | 6 | 5.99 | 6.47 | 4.19 | 132.5 | 11.8
2608 | Кабель | ОКСН 35кВ | Подвешиваемый кабель | 72 | 12.00 | ОКСН 35кВ-72ОВ-12кН | ООО Инкаб | ДПТ-П-72У (6х12)-12кН | 13.3 | 136.1 | 12 | 3 | 7.2 | 6.88 | 7.43 | 4.82 | 138.6 | 9.66
2609 | Кабель | ОКСН 35кВ | Подвешиваемый кабель | 72 | 15.00 | ОКСН 35кВ-72ОВ-15кН | ООО Инкаб | ДПТ-П-72У (6х12)-15кН | 13.6 | 144.2 | 15 | 3.75 | 9 | 8.22 | 8.88 | 5.75 | 145.9 | 7.37
2610 | Кабель | ОКСН 35кВ | Подвешиваемый кабель | 72 | 18.00 | ОКСН 35кВ-72ОВ-18кН | ООО Инкаб | ДПТ-П-72У (6х12)-18кН | 13.8 | 148.2 | 18 | 4.5 | 10.8 | 9.7 | 10.48 | 6.79 | 148.9 | 5.65
2461 | Кабель | ОКСН 35кВ | Подвешиваемый кабель | 72 | 20.00 | ОКСН 35кВ-72ОВ-20кН | ООО Инкаб | ДПТ-П-72У (6х12)-20кН | 14.4 | 159.7 | 20 | 5 | 12 | 9.85 | 10.64 | 6.9 | 161.8 | 5.29
2611 | Кабель | ОКСН 35кВ | Подвешиваемый кабель | 72 | 25.00 | ОКСН 35кВ-72ОВ-25кН | ООО Инкаб | ДПТ-П-72У (6х12)-25кН | 14.9 | 171.5 | 25 | 6.25 | 15 | 11.49 | 12.41 | 8.04 | 174 | 3.85
2612 | Кабель | ОКСН 35кВ | Подвешиваемый кабель | 72 | 30.00 | ОКСН 35кВ-72ОВ-30кН | ООО Инкаб | ДПТ-П-72У (6х12)-30кН | 15.5 | 181.1 | 30 | 7.5 | 18 | 12.69 | 13.71 | 8.88 | 189.4 | 2.83
2613 | Кабель | ОКСН 35кВ | Подвешиваемый кабель | 72 | 35.00 | ОКСН 35кВ-72ОВ-35кН | ООО Инкаб | ДПТ-П-72У (6х12)-35кН | 16.6 | 201.8 | 35 | 8.75 | 21 | 18.83 | 20.34 | 13.18 | 217.7 | 0.39
2605 | Кабель | ОКСН 35кВ | Подвешиваемый кабель | 72 | 3.00 | ОКСН 35кВ-72ОВ-3кН | ООО Инкаб | ДПТ-П-72У (6х12)-3кН | 12.8 | 124.5 | 3 | 0.75 | 1.8 | 4.66 | 5.03 | 3.26 | 128.1 | 16.35
2614 | Кабель | ОКСН 35кВ | Подвешиваемый кабель | 72 | 40.00 | ОКСН 35кВ-72ОВ-40кН | ООО Инкаб | ДПТ-П-72У (6х12)-40кН | 17 | 211.3 | 40 | 10 | 24 | 20.67 | 22.32 | 14.47 | 226.1 | 0
2615 | Кабель | ОКСН 35кВ | Подвешиваемый кабель | 72 | 45.00 | ОКСН 35кВ-72ОВ-45кН | ООО Инкаб | ДПТ-П-72У (6х12)-45кН | 17.6 | 229.3 | 45 | 11.25 | 27 | 21.44 | 23.16 | 15.01 | 242.1 | 0
2616 | Кабель | ОКСН 35кВ | Подвешиваемый кабель | 72 | 50.00 | ОКСН 35кВ-72ОВ-50кН | ООО Инкаб | ДПТ-П-72У (6х12)-50кН | 21.3 | 309.6 | 50 | 12.5 | 30 | 16.39 | 17.7 | 11.47 | 356.9 | 3.33
2606 | Кабель | ОКСН 35кВ | Подвешиваемый кабель | 72 | 7.00 | ОКСН 35кВ-72ОВ-7кН | ООО Инкаб | ДПТ-П-72У (6х12)-7кН | 12.9 | 126.4 | 7 | 1.75 | 4.2 | 4.59 | 4.96 | 3.21 | 130.1 | 16.56
2619 | Кабель | ОКСН 35кВ | Подвешиваемый кабель | 80 | 10.00 | ОКСН 35кВ-80ОВ-10кН | ООО Инкаб | ДПТ-П-80У (5х16)-10кН | 13.7 | 140.8 | 10 | 2.5 | 6 | 5.17 | 5.58 | 3.62 | 147.5 | 14.28
2620 | Кабель | ОКСН 35кВ | Подвешиваемый кабель | 80 | 12.00 | ОКСН 35кВ-80ОВ-12кН | ООО Инкаб | ДПТ-П-80У (5х16)-12кН | 13.9 | 145.5 | 12 | 3 | 7.2 | 6.08 | 6.57 | 4.26 | 151.6 | 11.5
2621 | Кабель | ОКСН 35кВ | Подвешиваемый кабель | 80 | 15.00 | ОКСН 35кВ-80ОВ-15кН | ООО Инкаб | ДПТ-П-80У (5х16)-15кН | 14.1 | 151.1 | 15 | 3.75 | 9 | 7.3 | 7.88 | 5.11 | 156.5 | 8.88
2622 | Кабель | ОКСН 35кВ | Подвешиваемый кабель | 80 | 18.00 | ОКСН 35кВ-80ОВ-18кН | ООО Инкаб | ДПТ-П-80У (5х16)-18кН | 14.6 | 156.9 | 18 | 4.5 | 10.8 | 8.33 | 9 | 5.83 | 166.6 | 6.92
2462 | Кабель | ОКСН 35кВ | Подвешиваемый кабель | 80 | 20.00 | ОКСН 35кВ-80ОВ-20кН | ООО Инкаб | ДПТ-П-80У (5х16)-20кН | 15.2 | 163.9 | 20 | 5 | 12 | 8.51 | 9.19 | 5.96 | 180.6 | 6.21
2623 | Кабель | ОКСН 35кВ | Подвешиваемый кабель | 80 | 25.00 | ОКСН 35кВ-80ОВ-25кН | ООО Инкаб | ДПТ-П-80У (5х16)-25кН | 15.7 | 174 | 25 | 6.25 | 15 | 9.96 | 10.76 | 6.97 | 193.7 | 4.53
2624 | Кабель | ОКСН 35кВ | Подвешиваемый кабель | 80 | 30.00 | ОКСН 35кВ-80ОВ-30кН | ООО Инкаб | ДПТ-П-80У (5х16)-30кН | 16 | 182.5 | 30 | 7.5 | 18 | 11.39 | 12.3 | 7.97 | 201.5 | 3.44
2625 | Кабель | ОКСН 35кВ | Подвешиваемый кабель | 80 | 35.00 | ОКСН 35кВ-80ОВ-35кН | ООО Инкаб | ДПТ-П-80У (5х16)-35кН | 17.2 | 212.9 | 35 | 8.75 | 21 | 18.07 | 19.52 | 12.65 | 232.5 | 0.61
2617 | Кабель | ОКСН 35кВ | Подвешиваемый кабель | 80 | 3.00 | ОКСН 35кВ-80ОВ-3кН | ООО Инкаб | ДПТ-П-80У (5х16)-3кН | 13.5 | 135.8 | 3 | 0.75 | 1.8 | 4.91 | 5.3 | 3.44 | 142.5 | 15.37
2626 | Кабель | ОКСН 35кВ | Подвешиваемый кабель | 80 | 40.00 | ОКСН 35кВ-80ОВ-40кН | ООО Инкаб | ДПТ-П-80У (5х16)-40кН | 17.5 | 222.9 | 40 | 10 | 24 | 19.94 | 21.54 | 13.96 | 241.4 | 0.19
2627 | Кабель | ОКСН 35кВ | Подвешиваемый кабель | 80 | 45.00 | ОКСН 35кВ-80ОВ-45кН | ООО Инкаб | ДПТ-П-80У (5х16)-45кН | 18 | 238.4 | 45 | 11.25 | 27 | 20.35 | 21.8 | 14.25 | 255.2 | 0
2628 | Кабель | ОКСН 35кВ | Подвешиваемый кабель | 80 | 50.00 | ОКСН 35кВ-80ОВ-50кН | ООО Инкаб | ДПТ-П-80У (5х16)-50кН | 22.1 | 330.2 | 50 | 12.5 | 30 | 16.51 | 17.83 | 11.56 | 383.5 | 3.3
2618 | Кабель | ОКСН 35кВ | Подвешиваемый кабель | 80 | 7.00 | ОКСН 35кВ-80ОВ-7кН | ООО Инкаб | ДПТ-П-80У (5х16)-7кН | 13.5 | 135.8 | 7 | 1.75 | 4.2 | 4.91 | 5.3 | 3.44 | 142.5 | 15.37
2631 | Кабель | ОКСН 35кВ | Подвешиваемый кабель | 88 | 10.00 | ОКСН 35кВ-88ОВ-10кН | ООО Инкаб | ДПТ-П-88У (5х16)(1х8)-10кН | 13.7 | 140.8 | 10 | 2.5 | 6 | 5.17 | 5.58 | 3.62 | 147.5 | 14.28
2632 | Кабель | ОКСН 35кВ | Подвешиваемый кабель | 88 | 12.00 | ОКСН 35кВ-88ОВ-12кН | ООО Инкаб | ДПТ-П-88У (5х16)(1х8)-12кН | 13.9 | 145.5 | 12 | 3 | 7.2 | 6.08 | 6.57 | 4.26 | 151.6 | 11.5
2633 | Кабель | ОКСН 35кВ | Подвешиваемый кабель | 88 | 15.00 | ОКСН 35кВ-88ОВ-15кН | ООО Инкаб | ДПТ-П-88У (5х16)(1х8)-15кН | 14.1 | 151.1 | 15 | 3.75 | 9 | 7.3 | 7.88 | 5.11 | 156.5 | 8.88
2634 | Кабель | ОКСН 35кВ | Подвешиваемый кабель | 88 | 18.00 | ОКСН 35кВ-88ОВ-18кН | ООО Инкаб | ДПТ-П-88У (5х16)(1х8)-18кН | 14.6 | 156.9 | 18 | 4.5 | 10.8 | 8.33 | 9 | 5.83 | 166.6 | 6.92
2463 | Кабель | ОКСН 35кВ | Подвешиваемый кабель | 88 | 20.00 | ОКСН 35кВ-88ОВ-20кН | ООО Инкаб | ДПТ-П-88У (5х16)(1х8)-20кН | 15.2 | 163.9 | 20 | 5 | 12 | 8.51 | 9.19 | 5.96 | 180.6 | 6.21
2636 | Кабель | ОКСН 35кВ | Подвешиваемый кабель | 88 | 25.00 | ОКСН 35кВ-88ОВ-25кН | ООО Инкаб | ДПТ-П-88У (5х16)(1х8)-25кН | 15.7 | 174 | 25 | 6.25 | 15 | 9.96 | 10.76 | 6.97 | 193.7 | 4.53
2637 | Кабель | ОКСН 35кВ | Подвешиваемый кабель | 88 | 30.00 | ОКСН 35кВ-88ОВ-30кН | ООО Инкаб | ДПТ-П-88У (5х16)(1х8)-30кН | 16 | 182.5 | 30 | 7.5 | 18 | 11.39 | 12.3 | 7.97 | 201.5 | 3.44
2638 | Кабель | ОКСН 35кВ | Подвешиваемый кабель | 88 | 35.00 | ОКСН 35кВ-88ОВ-35кН | ООО Инкаб | ДПТ-П-88У (5х16)(1х8)-35кН | 17.2 | 212.9 | 35 | 8.75 | 21 | 18.07 | 19.52 | 12.65 | 232.5 | 0.61
2629 | Кабель | ОКСН 35кВ | Подвешиваемый кабель | 88 | 3.00 | ОКСН 35кВ-88ОВ-3кН | ООО Инкаб | ДПТ-П-88У (5х16)(1х8)-3кН | 13.5 | 135.8 | 3 | 0.75 | 1.8 | 4.91 | 5.3 | 3.44 | 142.5 | 15.37
2639 | Кабель | ОКСН 35кВ | Подвешиваемый кабель | 88 | 40.00 | ОКСН 35кВ-88ОВ-40кН | ООО Инкаб | ДПТ-П-88У (5х16)(1х8)-40кН | 17.5 | 222.9 | 40 | 10 | 24 | 19.94 | 21.54 | 13.96 | 241.4 | 0.19
2640 | Кабель | ОКСН 35кВ | Подвешиваемый кабель | 88 | 45.00 | ОКСН 35кВ-88ОВ-45кН | ООО Инкаб | ДПТ-П-88У (5х16)(1х8)-45кН | 18 | 238.4 | 45 | 11.25 | 27 | 20.35 | 21.8 | 14.25 | 255.2 | 0
2641 | Кабель | ОКСН 35кВ | Подвешиваемый кабель | 88 | 50.00 | ОКСН 35кВ-88ОВ-50кН | ООО Инкаб | ДПТ-П-88У (5х16)(1х8)-50кН | 22.1 | 330.2 | 50 | 12.5 | 30 | 16.51 | 17.83 | 11.56 | 383.5 | 3.3
2630 | Кабель | ОКСН 35кВ | Подвешиваемый кабель | 88 | 7.00 | ОКСН 35кВ-88ОВ-7кН | ООО Инкаб | ДПТ-П-88У (5х16)(1х8)-7кН | 13.5 | 135.8 | 7 | 1.75 | 4.2 | 4.91 | 5.3 | 3.44 | 142.5 | 15.37
132 | Кабель | ОКСН 35кВ | Подвешиваемый кабель | 8 | 10.00 | ОКСН 35кВ-8ОВ-10кН | ООО Инкаб | ДПТ-П-08У (1х8)-10кН | 12.5 | 120.9 | 10 | 2.5 | 6 | 6.85 | 7.4 | 4.8 | 122 | 9.88
143 | Кабель | ОКСН 35кВ | Подвешиваемый кабель | 8 | 12.00 | ОКСН 35кВ-8ОВ-12кН | ООО Инкаб | ДПТ-П-08У (1х8)-12кН | 12.7 | 125.6 | 12 | 3 | 7.2 | 7.99 | 8.63 | 5.59 | 126.1 | 7.87
157 | Кабель | ОКСН 35кВ | Подвешиваемый кабель | 8 | 15.00 | ОКСН 35кВ-8ОВ-15кН | ООО Инкаб | ДПТ-П-08У (1х8)-15кН | 13 | 133.7 | 15 | 3.75 | 9 | 9.49 | 10.25 | 6.64 | 133.4 | 5.93
161 | Кабель | ОКСН 35кВ | Подвешиваемый кабель | 8 | 18.00 | ОКСН 35кВ-8ОВ-18кН | ООО Инкаб | ДПТ-П-08У (1х8)-18кН | 13.3 | 138.5 | 18 | 4.5 | 10.8 | 10.99 | 11.87 | 7.69 | 138.5 | 4.49
2457 | Кабель | ОКСН 35кВ | Подвешиваемый кабель | 8 | 20.00 | ОКСН 35кВ-8ОВ-20кН | ООО Инкаб | ДПТ-П-08У (1х8)-20кН | 13.8 | 149.2 | 20 | 5 | 12 | 11.3 | 12.2 | 7.91 | 149.1 | 4.16
1499 | Кабель | ОКСН 35кВ | Подвешиваемый кабель | 8 | 25.00 | ОКСН 35кВ-8ОВ-25кН | ООО Инкаб | ДПТ-П-08У (1х8)-25кН | 14.4 | 163.2 | 25 | 6.25 | 15 | 12.87 | 13.9 | 9.01 | 163.4 | 3.04
1554 | Кабель | ОКСН 35кВ | Подвешиваемый кабель | 8 | 30.00 | ОКСН 35кВ-8ОВ-30кН | ООО Инкаб | ДПТ-П-08У (1х8)-30кН | 15 | 171 | 30 | 7.5 | 18 | 14.37 | 15.52 | 10.06 | 176.1 | 2.08
1459 | Кабель | ОКСН 35кВ | Подвешиваемый кабель | 8 | 35.00 | ОКСН 35кВ-8ОВ-35кН | ООО Инкаб | ДПТ-П-08У (1х8)-35кН | 16.1 | 191.5 | 35 | 8.75 | 21 | 19.91 | 21.5 | 13.94 | 203.7 | 0.18
114 | Кабель | ОКСН 35кВ | Подвешиваемый кабель | 8 | 3.00 | ОКСН 35кВ-8ОВ-3кН | ООО Инкаб | ДПТ-П-08У (1х8)-3кН | 12.2 | 114 | 3 | 0.75 | 1.8 | 4.56 | 4.92 | 3.19 | 116.3 | 16.92
1555 | Кабель | ОКСН 35кВ | Подвешиваемый кабель | 8 | 40.00 | ОКСН 35кВ-8ОВ-40кН | ООО Инкаб | ДПТ-П-08У (1х8)-40кН | 16.5 | 201.4 | 40 | 10 | 24 | 21.89 | 23.64 | 15.32 | 212.6 | 0
1556 | Кабель | ОКСН 35кВ | Подвешиваемый кабель | 8 | 45.00 | ОКСН 35кВ-8ОВ-45кН | ООО Инкаб | ДПТ-П-08У (1х8)-45кН | 17.1 | 220.4 | 45 | 11.25 | 27 | 22.71 | 24.53 | 15.9 | 229.5 | 0
1557 | Кабель | ОКСН 35кВ | Подвешиваемый кабель | 8 | 50.00 | ОКСН 35кВ-8ОВ-50кН | ООО Инкаб | ДПТ-П-08У (1х8)-50кН | 20.6 | 292.5 | 50 | 12.5 | 30 | 17.48 | 18.88 | 12.24 | 332 | 2.93
125 | Кабель | ОКСН 35кВ | Подвешиваемый кабель | 8 | 7.00 | ОКСН 35кВ-8ОВ-7кН | ООО Инкаб | ДПТ-П-08У (1х8)-7кН | 12.3 | 116.8 | 7 | 1.75 | 4.2 | 4.97 | 5.37 | 3.48 | 119 | 15.1
129 | Кабель | ОКСН 35кВ | Подвешиваемый кабель | 96 | 10.00 | ОКСН 35кВ-96ОВ-10кН | ООО Инкаб | ДПТ-П-96У (6х16)-10кН | 13.7 | 140.8 | 10 | 2.5 | 6 | 5.17 | 5.58 | 3.62 | 147.5 | 14.28
137 | Кабель | ОКСН 35кВ | Подвешиваемый кабель | 96 | 12.00 | ОКСН 35кВ-96ОВ-12кН | ООО Инкаб | ДПТ-П-96У (6х16)-12кН | 13.9 | 145.5 | 12 | 3 | 7.2 | 6.08 | 6.57 | 4.26 | 151.6 | 11.5
148 | Кабель | ОКСН 35кВ | Подвешиваемый кабель | 96 | 15.00 | ОКСН 35кВ-96ОВ-15кН | ООО Инкаб | ДПТ-П-96У (6х16)-15кН | 14.1 | 151.1 | 15 | 3.75 | 9 | 7.3 | 7.88 | 5.11 | 156.5 | 8.88
167 | Кабель | ОКСН 35кВ | Подвешиваемый кабель | 96 | 18.00 | ОКСН 35кВ-96ОВ-18кН | ООО Инкаб | ДПТ-П-96У (6х16)-18кН | 14.6 | 156.9 | 18 | 4.5 | 10.8 | 8.33 | 9 | 5.83 | 166.6 | 6.92
1399 | Кабель | ОКСН 35кВ | Подвешиваемый кабель | 96 | 20.00 | ОКСН 35кВ-96ОВ-20кН | ООО Инкаб | ДПТ-П-96У (6х16)-20кН | 15.2 | 163.9 | 20 | 5 | 12 | 8.51 | 9.19 | 5.96 | 180.6 | 6.21
1400 | Кабель | ОКСН 35кВ | Подвешиваемый кабель | 96 | 25.00 | ОКСН 35кВ-96ОВ-25кН | ООО Инкаб | ДПТ-П-96У (6х16)-25кН | 15.7 | 174 | 25 | 6.25 | 15 | 9.96 | 10.76 | 6.97 | 193.7 | 4.53
174 | Кабель | ОКСН 35кВ | Подвешиваемый кабель | 96 | 30.00 | ОКСН 35кВ-96ОВ-30кН | ООО Инкаб | ДПТ-П-96У (6х16)-30кН | 16 | 182.5 | 30 | 7.5 | 18 | 11.39 | 12.3 | 7.97 | 201.5 | 3.44
1586 | Кабель | ОКСН 35кВ | Подвешиваемый кабель | 96 | 35.00 | ОКСН 35кВ-96ОВ-35кН | ООО Инкаб | ДПТ-П-96У (6х16)-35кН | 17.2 | 212.9 | 35 | 8.75 | 21 | 18.07 | 19.52 | 12.65 | 232.5 | 0.61
108 | Кабель | ОКСН 35кВ | Подвешиваемый кабель | 96 | 3.00 | ОКСН 35кВ-96ОВ-3кН | ООО Инкаб | ДПТ-П-96У (6х16)-3кН | 13.5 | 135.8 | 3 | 0.75 | 1.8 | 4.91 | 5.3 | 3.44 | 142.5 | 15.37
180 | Кабель | ОКСН 35кВ | Подвешиваемый кабель | 96 | 40.00 | ОКСН 35кВ-96ОВ-40кН | ООО Инкаб | ДПТ-П-96У (6х16)-40кН | 17.5 | 222.9 | 40 | 10 | 24 | 19.94 | 21.54 | 13.96 | 241.4 | 0.19
1583 | Кабель | ОКСН 35кВ | Подвешиваемый кабель | 96 | 45.00 | ОКСН 35кВ-96ОВ-45кН | ООО Инкаб | ДПТ-П-96У (6х16)-45кН | 18 | 238.4 | 45 | 11.25 | 27 | 20.35 | 21.8 | 14.25 | 255.2 | 0
1584 | Кабель | ОКСН 35кВ | Подвешиваемый кабель | 96 | 50.00 | ОКСН 35кВ-96ОВ-50кН | ООО Инкаб | ДПТ-П-96У (6х16)-50кН | 22.1 | 330.2 | 50 | 12.5 | 30 | 16.51 | 17.83 | 11.56 | 383.5 | 3.3
118 | Кабель | ОКСН 35кВ | Подвешиваемый кабель | 96 | 7.00 | ОКСН 35кВ-96ОВ-7кН | ООО Инкаб | ДПТ-П-96У (6х16)-7кН | 13.5 | 135.8 | 7 | 1.75 | 4.2 | 4.91 | 5.3 | 3.44 | 142.5 | 15.37
1315 | Кабель | ОКСН-Т 35кВ | Подвешиваемый кабель | 128 | 12.00 | ОКСН-Т 35кВ-128ОВ-12кН | ООО Инкаб | ДПТ-Э-128У (8х16)-12кН | 16.5 | 212.6 | 12 | 3 | 7.2 | 4.77 | 5.15 | 3.34 | 214.7 | 12.47
1329 | Кабель | ОКСН-Т 35кВ | Подвешиваемый кабель | 128 | 15.00 | ОКСН-Т 35кВ-128ОВ-15кН | ООО Инкаб | ДПТ-Э-128У (8х16)-15кН | 16.7 | 219.1 | 15 | 3.75 | 9 | 5.71 | 6.17 | 4 | 220.1 | 9.78
1332 | Кабель | ОКСН-Т 35кВ | Подвешиваемый кабель | 128 | 18.00 | ОКСН-Т 35кВ-128ОВ-18кН | ООО Инкаб | ДПТ-Э-128У (8х16)-18кН | 17.2 | 225.8 | 18 | 4.5 | 10.8 | 6.49 | 7.01 | 4.54 | 233.5 | 7.75
2481 | Кабель | ОКСН-Т 35кВ | Подвешиваемый кабель | 128 | 20.00 | ОКСН-Т 35кВ-128ОВ-20кН | ООО Инкаб | ДПТ-Э-128У (8х16)-20кН | 17.9 | 235 | 20 | 5 | 12 | 6.67 | 7.2 | 4.67 | 252.9 | 6.91
2740 | Кабель | ОКСН-Т 35кВ | Подвешиваемый кабель | 128 | 25.00 | ОКСН-Т 35кВ-128ОВ-25кН | ООО Инкаб | ДПТ-Э-128У (8х16)-25кН | 18.4 | 243.9 | 25 | 6.25 | 15 | 7.99 | 8.63 | 5.59 | 266.3 | 4.96
2741 | Кабель | ОКСН-Т 35кВ | Подвешиваемый кабель | 128 | 30.00 | ОКСН-Т 35кВ-128ОВ-30кН | ООО Инкаб | ДПТ-Э-128У (8х16)-30кН | 18.7 | 253.8 | 30 | 7.5 | 18 | 9.26 | 10 | 6.48 | 274.9 | 3.77
2742 | Кабель | ОКСН-Т 35кВ | Подвешиваемый кабель | 128 | 35.00 | ОКСН-Т 35кВ-128ОВ-35кН | ООО Инкаб | ДПТ-Э-128У (8х16)-35кН | 19.8 | 285.4 | 35 | 8.75 | 21 | 13.48 | 14.56 | 9.44 | 308.6 | 1.3
2743 | Кабель | ОКСН-Т 35кВ | Подвешиваемый кабель | 128 | 40.00 | ОКСН-Т 35кВ-128ОВ-40кН | ООО Инкаб | ДПТ-Э-128У (8х16)-40кН | 20.1 | 294.9 | 40 | 10 | 24 | 14.98 | 16.18 | 10.49 | 316.8 | 0.79
2744 | Кабель | ОКСН-Т 35кВ | Подвешиваемый кабель | 128 | 45.00 | ОКСН-Т 35кВ-128ОВ-45кН | ООО Инкаб | ДПТ-Э-128У (8х16)-45кН | 20.5 | 310.8 | 45 | 11.25 | 27 | 15.58 | 16.83 | 10.91 | 330.4 | 0.48
2745 | Кабель | ОКСН-Т 35кВ | Подвешиваемый кабель | 128 | 50.00 | ОКСН-Т 35кВ-128ОВ-50кН | ООО Инкаб | ДПТ-Э-128У (8х16)-50кН | 24.8 | 417.9 | 50 | 12.5 | 30 | 12.97 | 14.01 | 9.08 | 483.5 | 4.48
1316 | Кабель | ОКСН-Т 35кВ | Подвешиваемый кабель | 144 | 12.00 | ОКСН-Т 35кВ-144ОВ-12кН | ООО Инкаб | ДПТ-Э-144У (9х16)-12кН | 16.5 | 212.6 | 12 | 3 | 7.2 | 4.77 | 5.15 | 3.34 | 214.7 | 12.47
1321 | Кабель | ОКСН-Т 35кВ | Подвешиваемый кабель | 144 | 15.00 | ОКСН-Т 35кВ-144ОВ-15кН | ООО Инкаб | ДПТ-Э-144У (9х16)-15кН | 16.7 | 219.1 | 15 | 3.75 | 9 | 5.71 | 6.17 | 4 | 220.1 | 9.78
1331 | Кабель | ОКСН-Т 35кВ | Подвешиваемый кабель | 144 | 18.00 | ОКСН-Т 35кВ-144ОВ-18кН | ООО Инкаб | ДПТ-Э-144У (9х16)-18кН | 17.2 | 225.8 | 18 | 4.5 | 10.8 | 6.49 | 7.01 | 4.54 | 233.5 | 7.75
2483 | Кабель | ОКСН-Т 35кВ | Подвешиваемый кабель | 144 | 20.00 | ОКСН-Т 35кВ-144ОВ-20кН | ООО Инкаб | ДПТ-Э-144У (9х16)-20кН | 17.9 | 235 | 20 | 5 | 12 | 6.67 | 7.2 | 4.67 | 252.9 | 6.91
2746 | Кабель | ОКСН-Т 35кВ | Подвешиваемый кабель | 144 | 25.00 | ОКСН-Т 35кВ-144ОВ-25кН | ООО Инкаб | ДПТ-Э-144У (9х16)-25кН | 18.4 | 243.9 | 25 | 6.25 | 15 | 7.99 | 8.63 | 5.59 | 266.3 | 4.96
2747 | Кабель | ОКСН-Т 35кВ | Подвешиваемый кабель | 144 | 30.00 | ОКСН-Т 35кВ-144ОВ-30кН | ООО Инкаб | ДПТ-Э-144У (9х16)-30кН | 18.7 | 253.8 | 30 | 7.5 | 18 | 9.26 | 10 | 6.48 | 274.9 | 3.77
2748 | Кабель | ОКСН-Т 35кВ | Подвешиваемый кабель | 144 | 35.00 | ОКСН-Т 35кВ-144ОВ-35кН | ООО Инкаб | ДПТ-Э-144У (9х16)-35кН | 19.8 | 285.4 | 35 | 8.75 | 21 | 13.48 | 14.56 | 9.44 | 308.6 | 1.3
2749 | Кабель | ОКСН-Т 35кВ | Подвешиваемый кабель | 144 | 40.00 | ОКСН-Т 35кВ-144ОВ-40кН | ООО Инкаб | ДПТ-Э-144У (9х16)-40кН | 20.1 | 294.9 | 40 | 10 | 24 | 14.98 | 16.18 | 10.49 | 316.8 | 0.79
2750 | Кабель | ОКСН-Т 35кВ | Подвешиваемый кабель | 144 | 45.00 | ОКСН-Т 35кВ-144ОВ-45кН | ООО Инкаб | ДПТ-Э-144У (9х16)-45кН | 20.5 | 310.8 | 45 | 11.25 | 27 | 15.58 | 16.83 | 10.91 | 330.4 | 0.48
2751 | Кабель | ОКСН-Т 35кВ | Подвешиваемый кабель | 144 | 50.00 | ОКСН-Т 35кВ-144ОВ-50кН | ООО Инкаб | ДПТ-Э-144У (9х16)-50кН | 24.8 | 417.9 | 50 | 12.5 | 30 | 12.97 | 14.01 | 9.08 | 483.5 | 4.48
1318 | Кабель | ОКСН-Т 35кВ | Подвешиваемый кабель | 16 | 12.00 | ОКСН-Т 35кВ-16ОВ-12кН | ООО Инкаб | ДПТ-Э-16У (2х8)-12кН | 12.7 | 134.9 | 12 | 3 | 7.2 | 7.99 | 8.63 | 5.59 | 126.1 | 7.87
1326 | Кабель | ОКСН-Т 35кВ | Подвешиваемый кабель | 16 | 15.00 | ОКСН-Т 35кВ-16ОВ-15кН | ООО Инкаб | ДПТ-Э-16У (2х8)-15кН | 13 | 143.8 | 15 | 3.75 | 9 | 9.49 | 10.25 | 6.64 | 133.4 | 5.93
1330 | Кабель | ОКСН-Т 35кВ | Подвешиваемый кабель | 16 | 18.00 | ОКСН-Т 35кВ-16ОВ-18кН | ООО Инкаб | ДПТ-Э-16У (2х8)-18кН | 13.3 | 148.8 | 18 | 4.5 | 10.8 | 10.99 | 11.87 | 7.69 | 138.5 | 4.49
2469 | Кабель | ОКСН-Т 35кВ | Подвешиваемый кабель | 16 | 20.00 | ОКСН-Т 35кВ-16ОВ-20кН | ООО Инкаб | ДПТ-Э-16У (2х8)-20кН | 13.8 | 160.9 | 20 | 5 | 12 | 11.3 | 12.2 | 7.91 | 149.1 | 4.16
1342 | Кабель | ОКСН-Т 35кВ | Подвешиваемый кабель | 16 | 25.00 | ОКСН-Т 35кВ-16ОВ-25кН | ООО Инкаб | ДПТ-Э-16У (2х8)-25кН | 14.4 | 176.3 | 25 | 6.25 | 15 | 12.87 | 13.9 | 9.01 | 163.4 | 3.04
1363 | Кабель | ОКСН-Т 35кВ | Подвешиваемый кабель | 16 | 30.00 | ОКСН-Т 35кВ-16ОВ-30кН | ООО Инкаб | ДПТ-Э-16У (2х8)-30кН | 15 | 184.4 | 30 | 7.5 | 18 | 14.37 | 15.52 | 10.06 | 176.1 | 2.08
1347 | Кабель | ОКСН-Т 35кВ | Подвешиваемый кабель | 16 | 35.00 | ОКСН-Т 35кВ-16ОВ-35кН | ООО Инкаб | ДПТ-Э-16У (2х8)-35кН | 16.1 | 204.9 | 35 | 8.75 | 21 | 19.91 | 21.5 | 13.94 | 203.7 | 0.18
1350 | Кабель | ОКСН-Т 35кВ | Подвешиваемый кабель | 16 | 40.00 | ОКСН-Т 35кВ-16ОВ-40кН | ООО Инкаб | ДПТ-Э-16У (2х8)-40кН | 16.5 | 215.2 | 40 | 10 | 24 | 21.89 | 23.64 | 15.32 | 212.6 | 0
2684 | Кабель | ОКСН-Т 35кВ | Подвешиваемый кабель | 16 | 45.00 | ОКСН-Т 35кВ-16ОВ-45кН | ООО Инкаб | ДПТ-Э-16У (2х8)-45кН | 17.1 | 234.8 | 45 | 11.25 | 27 | 22.71 | 24.53 | 15.9 | 229.5 | 0
2685 | Кабель | ОКСН-Т 35кВ | Подвешиваемый кабель | 16 | 50.00 | ОКСН-Т 35кВ-16ОВ-50кН | ООО Инкаб | ДПТ-Э-16У (2х8)-50кН | 20.6 | 310.3 | 50 | 12.5 | 30 | 17.48 | 18.88 | 12.24 | 332 | 2.93
1311 | Кабель | ОКСН-Т 35кВ | Подвешиваемый кабель | 24 | 12.00 | ОКСН-Т 35кВ-24ОВ-12кН | ООО Инкаб | ДПТ-Э-24У (3х8)-12кН | 12.7 | 134.9 | 12 | 3 | 7.2 | 7.99 | 8.63 | 5.59 | 126.1 | 7.87
1325 | Кабель | ОКСН-Т 35кВ | Подвешиваемый кабель | 24 | 15.00 | ОКСН-Т 35кВ-24ОВ-15кН | ООО Инкаб | ДПТ-Э-24У (3х8)-15кН | 13 | 143.8 | 15 | 3.75 | 9 | 9.49 | 10.25 | 6.64 | 133.4 | 5.93
1339 | Кабель | ОКСН-Т 35кВ | Подвешиваемый кабель | 24 | 18.00 | ОКСН-Т 35кВ-24ОВ-18кН | ООО Инкаб | ДПТ-Э-24У (3х8)-18кН | 13.3 | 148.8 | 18 | 4.5 | 10.8 | 10.99 | 11.87 | 7.69 | 138.5 | 4.49
1365 | Кабель | ОКСН-Т 35кВ | Подвешиваемый кабель | 24 | 20.00 | ОКСН-Т 35кВ-24ОВ-20кН | ООО Инкаб | ДПТ-Э-24У (3х8)-20кН | 13.8 | 160.9 | 20 | 5 | 12 | 11.3 | 12.2 | 7.91 | 149.1 | 4.16
1344 | Кабель | ОКСН-Т 35кВ | Подвешиваемый кабель | 24 | 25.00 | ОКСН-Т 35кВ-24ОВ-25кН | ООО Инкаб | ДПТ-Э-24У (3х8)-25кН | 14.4 | 176.3 | 25 | 6.25 | 15 | 12.87 | 13.9 | 9.01 | 163.4 | 3.04
2666 | Кабель | ОКСН-Т 35кВ | Подвешиваемый кабель | 24 | 30.00 | ОКСН-Т 35кВ-24ОВ-30кН | ООО Инкаб | ДПТ-Э-24У (3х8)-30кН | 15 | 184.4 | 30 | 7.5 | 18 | 14.37 | 15.52 | 10.06 | 176.1 | 2.08
2667 | Кабель | ОКСН-Т 35кВ | Подвешиваемый кабель | 24 | 35.00 | ОКСН-Т 35кВ-24ОВ-35кН | ООО Инкаб | ДПТ-Э-24У (3х8)-35кН | 16.1 | 204.9 | 35 | 8.75 | 21 | 19.91 | 21.5 | 13.94 | 203.7 | 0.18
1349 | Кабель | ОКСН-Т 35кВ | Подвешиваемый кабель | 24 | 40.00 | ОКСН-Т 35кВ-24ОВ-40кН | ООО Инкаб | ДПТ-Э-24У (3х8)-40кН | 16.5 | 215.2 | 40 | 10 | 24 | 21.89 | 23.64 | 15.32 | 212.6 | 0
2686 | Кабель | ОКСН-Т 35кВ | Подвешиваемый кабель | 24 | 45.00 | ОКСН-Т 35кВ-24ОВ-45кН | ООО Инкаб | ДПТ-Э-24У (3х8)-45кН | 17.1 | 234.8 | 45 | 11.25 | 27 | 22.71 | 24.53 | 15.9 | 229.5 | 0
2687 | Кабель | ОКСН-Т 35кВ | Подвешиваемый кабель | 24 | 50.00 | ОКСН-Т 35кВ-24ОВ-50кН | ООО Инкаб | ДПТ-Э-24У (3х8)-50кН | 20.6 | 310.3 | 50 | 12.5 | 30 | 17.48 | 18.88 | 12.24 | 332 | 2.93
1308 | Кабель | ОКСН-Т 35кВ | Подвешиваемый кабель | 32 | 12.00 | ОКСН-Т 35кВ-32ОВ-12кН | ООО Инкаб | ДПТ-Э-32У (4х8)-12кН | 12.7 | 134.9 | 12 | 3 | 7.2 | 7.99 | 8.63 | 5.59 | 126.1 | 7.87
1324 | Кабель | ОКСН-Т 35кВ | Подвешиваемый кабель | 32 | 15.00 | ОКСН-Т 35кВ-32ОВ-15кН | ООО Инкаб | ДПТ-Э-32У (4х8)-15кН | 13 | 143.8 | 15 | 3.75 | 9 | 9.49 | 10.25 | 6.64 | 133.4 | 5.93
1340 | Кабель | ОКСН-Т 35кВ | Подвешиваемый кабель | 32 | 18.00 | ОКСН-Т 35кВ-32ОВ-18кН | ООО Инкаб | ДПТ-Э-32У (4х8)-18кН | 13.3 | 148.8 | 18 | 4.5 | 10.8 | 10.99 | 11.87 | 7.69 | 138.5 | 4.49
2470 | Кабель | ОКСН-Т 35кВ | Подвешиваемый кабель | 32 | 20.00 | ОКСН-Т 35кВ-32ОВ-20кН | ООО Инкаб | ДПТ-Э-32У (4х8)-20кН | 13.8 | 160.9 | 20 | 5 | 12 | 11.3 | 12.2 | 7.91 | 149.1 | 4.16
1355 | Кабель | ОКСН-Т 35кВ | Подвешиваемый кабель | 32 | 25.00 | ОКСН-Т 35кВ-32ОВ-25кН | ООО Инкаб | ДПТ-Э-32У (4х8)-25кН | 14.4 | 176.3 | 25 | 6.25 | 15 | 12.87 | 13.9 | 9.01 | 163.4 | 3.04
2668 | Кабель | ОКСН-Т 35кВ | Подвешиваемый кабель | 32 | 30.00 | ОКСН-Т 35кВ-32ОВ-30кН | ООО Инкаб | ДПТ-Э-32У (4х8)-30кН | 15 | 184.4 | 30 | 7.5 | 18 | 14.37 | 15.52 | 10.06 | 176.1 | 2.08
2669 | Кабель | ОКСН-Т 35кВ | Подвешиваемый кабель | 32 | 35.00 | ОКСН-Т 35кВ-32ОВ-35кН | ООО Инкаб | ДПТ-Э-32У (4х8)-35кН | 16.1 | 204.9 | 35 | 8.75 | 21 | 19.91 | 21.5 | 13.94 | 203.7 | 0.18
1348 | Кабель | ОКСН-Т 35кВ | Подвешиваемый кабель | 32 | 40.00 | ОКСН-Т 35кВ-32ОВ-40кН | ООО Инкаб | ДПТ-Э-32У (4х8)-40кН | 16.5 | 215.2 | 40 | 10 | 24 | 21.89 | 23.64 | 15.32 | 212.6 | 0
2688 | Кабель | ОКСН-Т 35кВ | Подвешиваемый кабель | 32 | 45.00 | ОКСН-Т 35кВ-32ОВ-45кН | ООО Инкаб | ДПТ-Э-32У (4х8)-45кН | 17.1 | 234.8 | 45 | 11.25 | 27 | 22.71 | 24.53 | 15.9 | 229.5 | 0
2689 | Кабель | ОКСН-Т 35кВ | Подвешиваемый кабель | 32 | 50.00 | ОКСН-Т 35кВ-32ОВ-50кН | ООО Инкаб | ДПТ-Э-32У (4х8)-50кН | 20.6 | 310.3 | 50 | 12.5 | 30 | 17.48 | 18.88 | 12.24 | 332 | 2.93
2670 | Кабель | ОКСН-Т 35кВ | Подвешиваемый кабель | 40 | 12.00 | ОКСН-Т 35кВ-40ОВ-12кН | ООО Инкаб | ДПТ-Э-40У (5х8)-12кН | 12.7 | 134.9 | 12 | 3 | 7.2 | 7.99 | 8.63 | 5.59 | 126.1 | 7.87
2671 | Кабель | ОКСН-Т 35кВ | Подвешиваемый кабель | 40 | 15.00 | ОКСН-Т 35кВ-40ОВ-15кН | ООО Инкаб | ДПТ-Э-40У (5х8)-15кН | 13 | 143.8 | 15 | 3.75 | 9 | 9.49 | 10.25 | 6.64 | 133.4 | 5.93
2672 | Кабель | ОКСН-Т 35кВ | Подвешиваемый кабель | 40 | 18.00 | ОКСН-Т 35кВ-40ОВ-18кН | ООО Инкаб | ДПТ-Э-40У (5х8)-18кН | 13.3 | 148.8 | 18 | 4.5 | 10.8 | 10.99 | 11.87 | 7.69 | 138.5 | 4.49
2471 | Кабель | ОКСН-Т 35кВ | Подвешиваемый кабель | 40 | 20.00 | ОКСН-Т 35кВ-40ОВ-20кН | ООО Инкаб | ДПТ-Э-40У (5х8)-20кН | 13.8 | 160.9 | 20 | 5 | 12 | 11.3 | 12.2 | 7.91 | 149.1 | 4.16
2673 | Кабель | ОКСН-Т 35кВ | Подвешиваемый кабель | 40 | 25.00 | ОКСН-Т 35кВ-40ОВ-25кН | ООО Инкаб | ДПТ-Э-40У (5х8)-25кН | 14.4 | 176.3 | 25 | 6.25 | 15 | 12.87 | 13.9 | 9.01 | 163.4 | 3.04
2674 | Кабель | ОКСН-Т 35кВ | Подвешиваемый кабель | 40 | 30.00 | ОКСН-Т 35кВ-40ОВ-30кН | ООО Инкаб | ДПТ-Э-40У (5х8)-30кН | 15 | 184.4 | 30 | 7.5 | 18 | 14.37 | 15.52 | 10.06 | 176.1 | 2.08
2675 | Кабель | ОКСН-Т 35кВ | Подвешиваемый кабель | 40 | 35.00 | ОКСН-Т 35кВ-40ОВ-35кН | ООО Инкаб | ДПТ-Э-40У (5х8)-35кН | 16.1 | 204.9 | 35 | 8.75 | 21 | 19.91 | 21.5 | 13.94 | 203.7 | 0.18
2676 | Кабель | ОКСН-Т 35кВ | Подвешиваемый кабель | 40 | 40.00 | ОКСН-Т 35кВ-40ОВ-40кН | ООО Инкаб | ДПТ-Э-40У (5х8)-40кН | 16.5 | 215.2 | 40 | 10 | 24 | 21.89 | 23.64 | 15.32 | 212.6 | 0
2677 | Кабель | ОКСН-Т 35кВ | Подвешиваемый кабель | 40 | 45.00 | ОКСН-Т 35кВ-40ОВ-45кН | ООО Инкаб | ДПТ-Э-40У (5х8)-45кН | 17.1 | 234.8 | 45 | 11.25 | 27 | 22.71 | 24.53 | 15.9 | 229.5 | 0
2678 | Кабель | ОКСН-Т 35кВ | Подвешиваемый кабель | 40 | 50.00 | ОКСН-Т 35кВ-40ОВ-50кН | ООО Инкаб | ДПТ-Э-40У (5х8)-50кН | 20.6 | 310.3 | 50 | 12.5 | 30 | 17.48 | 18.88 | 12.24 | 332 | 2.93
1312 | Кабель | ОКСН-Т 35кВ | Подвешиваемый кабель | 48 | 12.00 | ОКСН-Т 35кВ-48ОВ-12кН | ООО Инкаб | ДПТ-Э-48У (6х8)-12кН | 12.7 | 134.9 | 12 | 3 | 7.2 | 7.99 | 8.63 | 5.59 | 126.1 | 7.87
1323 | Кабель | ОКСН-Т 35кВ | Подвешиваемый кабель | 48 | 15.00 | ОКСН-Т 35кВ-48ОВ-15кН | ООО Инкаб | ДПТ-Э-48У (6х8)-15кН | 13 | 143.8 | 15 | 3.75 | 9 | 9.49 | 10.25 | 6.64 | 133.4 | 5.93
1335 | Кабель | ОКСН-Т 35кВ | Подвешиваемый кабель | 48 | 18.00 | ОКСН-Т 35кВ-48ОВ-18кН | ООО Инкаб | ДПТ-Э-48У (6х8)-18кН | 13.3 | 148.8 | 18 | 4.5 | 10.8 | 10.99 | 11.87 | 7.69 | 138.5 | 4.49
2472 | Кабель | ОКСН-Т 35кВ | Подвешиваемый кабель | 48 | 20.00 | ОКСН-Т 35кВ-48ОВ-20кН | ООО Инкаб | ДПТ-Э-48У (6х8)-20кН | 13.8 | 160.9 | 20 | 5 | 12 | 11.3 | 12.2 | 7.91 | 149.1 | 4.16
2702 | Кабель | ОКСН-Т 35кВ | Подвешиваемый кабель | 48 | 25.00 | ОКСН-Т 35кВ-48ОВ-25кН | ООО Инкаб | ДПТ-Э-48У (6х8)-25кН | 14.4 | 176.3 | 25 | 6.25 | 15 | 12.87 | 13.9 | 9.01 | 163.4 | 3.04
1346 | Кабель | ОКСН-Т 35кВ | Подвешиваемый кабель | 48 | 30.00 | ОКСН-Т 35кВ-48ОВ-30кН | ООО Инкаб | ДПТ-Э-48У (6х8)-30кН | 15 | 184.4 | 30 | 7.5 | 18 | 14.37 | 15.52 | 10.06 | 176.1 | 2.08
2679 | Кабель | ОКСН-Т 35кВ | Подвешиваемый кабель | 48 | 35.00 | ОКСН-Т 35кВ-48ОВ-35кН | ООО Инкаб | ДПТ-Э-48У (6х8)-35кН | 16.1 | 204.9 | 35 | 8.75 | 21 | 19.91 | 21.5 | 13.94 | 203.7 | 0.18
2680 | Кабель | ОКСН-Т 35кВ | Подвешиваемый кабель | 48 | 40.00 | ОКСН-Т 35кВ-48ОВ-40кН | ООО Инкаб | ДПТ-Э-48У (6х8)-40кН | 16.5 | 215.2 | 40 | 10 | 24 | 21.89 | 23.64 | 15.32 | 212.6 | 0
2690 | Кабель | ОКСН-Т 35кВ | Подвешиваемый кабель | 48 | 45.00 | ОКСН-Т 35кВ-48ОВ-45кН | ООО Инкаб | ДПТ-Э-48У (6х8)-45кН | 17.1 | 234.8 | 45 | 11.25 | 27 | 22.71 | 24.53 | 15.9 | 229.5 | 0
2691 | Кабель | ОКСН-Т 35кВ | Подвешиваемый кабель | 48 | 50.00 | ОКСН-Т 35кВ-48ОВ-50кН | ООО Инкаб | ДПТ-Э-48У (6х8)-50кН | 20.6 | 310.3 | 50 | 12.5 | 30 | 17.48 | 18.88 | 12.24 | 332 | 2.93
2692 | Кабель | ОКСН-Т 35кВ | Подвешиваемый кабель | 56 | 12.00 | ОКСН-Т 35кВ-56ОВ-12кН | ООО Инкаб | ДПТ-Э-56У (7х8)-12кН | 14.4 | 169.1 | 12 | 3 | 7.2 | 5.35 | 5.78 | 3.75 | 163.2 | 12.05
2693 | Кабель | ОКСН-Т 35кВ | Подвешиваемый кабель | 56 | 15.00 | ОКСН-Т 35кВ-56ОВ-15кН | ООО Инкаб | ДПТ-Э-56У (7х8)-15кН | 14.7 | 177.8 | 15 | 3.75 | 9 | 6.43 | 6.94 | 4.5 | 170.4 | 9.35
2694 | Кабель | ОКСН-Т 35кВ | Подвешиваемый кабель | 56 | 18.00 | ОКСН-Т 35кВ-56ОВ-18кН | ООО Инкаб | ДПТ-Э-56У (7х8)-18кН | 15 | 177.8 | 18 | 4.5 | 10.8 | 7.41 | 8 | 5.19 | 177.8 | 7.56
2473 | Кабель | ОКСН-Т 35кВ | Подвешиваемый кабель | 56 | 20.00 | ОКСН-Т 35кВ-56ОВ-20кН | ООО Инкаб | ДПТ-Э-56У (7х8)-20кН | 15.5 | 199.7 | 20 | 5 | 12 | 7.75 | 8.37 | 5.43 | 189.2 | 6.97
2695 | Кабель | ОКСН-Т 35кВ | Подвешиваемый кабель | 56 | 25.00 | ОКСН-Т 35кВ-56ОВ-25кН | ООО Инкаб | ДПТ-Э-56У (7х8)-25кН | 16.1 | 213.3 | 25 | 6.25 | 15 | 8.98 | 9.7 | 6.29 | 204.4 | 5.28
2696 | Кабель | ОКСН-Т 35кВ | Подвешиваемый кабель | 56 | 30.00 | ОКСН-Т 35кВ-56ОВ-30кН | ООО Инкаб | ДПТ-Э-56У (7х8)-30кН | 16.6 | 217.6 | 30 | 7.5 | 18 | 10.2 | 11.02 | 7.14 | 215.8 | 3.77
2697 | Кабель | ОКСН-Т 35кВ | Подвешиваемый кабель | 56 | 35.00 | ОКСН-Т 35кВ-56ОВ-35кН | ООО Инкаб | ДПТ-Э-56У (7х8)-35кН | 17.7 | 239 | 35 | 8.75 | 21 | 16.26 | 17.56 | 11.38 | 247.1 | 0.73
2698 | Кабель | ОКСН-Т 35кВ | Подвешиваемый кабель | 56 | 40.00 | ОКСН-Т 35кВ-56ОВ-40кН | ООО Инкаб | ДПТ-Э-56У (7х8)-40кН | 18 | 248.6 | 40 | 10 | 24 | 17.99 | 19.43 | 12.59 | 255.4 | 0.29
2701 | Кабель | ОКСН-Т 35кВ | Подвешиваемый кабель | 56 | 45.00 | ОКСН-Т 35кВ-56ОВ-45кН | ООО Инкаб | ДПТ-Э-56У (7х8)-45кН | 18.6 | 267.7 | 45 | 11.25 | 27 | 18.98 | 20.5 | 13.29 | 271.9 | 0
2700 | Кабель | ОКСН-Т 35кВ | Подвешиваемый кабель | 56 | 50.00 | ОКСН-Т 35кВ-56ОВ-50кН | ООО Инкаб | ДПТ-Э-56У (7х8)-50кН | 22.5 | 357.8 | 50 | 12.5 | 30 | 14.72 | 15.9 | 10.3 | 398.2 | 3.78
1313 | Кабель | ОКСН-Т 35кВ | Подвешиваемый кабель | 64 | 12.00 | ОКСН-Т 35кВ-64ОВ-12кН | ООО Инкаб | ДПТ-Э-64У (8х8)-12кН | 14.4 | 169.1 | 12 | 3 | 7.2 | 5.35 | 5.78 | 3.75 | 163.2 | 12.05
1319 | Кабель | ОКСН-Т 35кВ | Подвешиваемый кабель | 64 | 15.00 | ОКСН-Т 35кВ-64ОВ-15кН | ООО Инкаб | ДПТ-Э-64У (8х8)-15кН | 14.7 | 177.8 | 15 | 3.75 | 9 | 6.43 | 6.94 | 4.5 | 170.4 | 9.35
1334 | Кабель | ОКСН-Т 35кВ | Подвешиваемый кабель | 64 | 18.00 | ОКСН-Т 35кВ-64ОВ-18кН | ООО Инкаб | ДПТ-Э-64У (8х8)-18кН | 15 | 177.8 | 18 | 4.5 | 10.8 | 7.41 | 8 | 5.19 | 177.8 | 7.56
1341 | Кабель | ОКСН-Т 35кВ | Подвешиваемый кабель | 64 | 20.00 | ОКСН-Т 35кВ-64ОВ-20кН | ООО Инкаб | ДПТ-Э-64У (8х8)-20кН | 15.5 | 199.7 | 20 | 5 | 12 | 7.75 | 8.37 | 5.43 | 189.2 | 6.97
1343 | Кабель | ОКСН-Т 35кВ | Подвешиваемый кабель | 64 | 25.00 | ОКСН-Т 35кВ-64ОВ-25кН | ООО Инкаб | ДПТ-Э-64У (8х8)-25кН | 16.1 | 213.3 | 25 | 6.25 | 15 | 8.98 | 9.7 | 6.29 | 204.4 | 5.28
2703 | Кабель | ОКСН-Т 35кВ | Подвешиваемый кабель | 64 | 30.00 | ОКСН-Т 35кВ-64ОВ-30кН | ООО Инкаб | ДПТ-Э-64У (8х8)-30кН | 16.6 | 217.6 | 30 | 7.5 | 18 | 10.2 | 11.02 | 7.14 | 215.8 | 3.77
2704 | Кабель | ОКСН-Т 35кВ | Подвешиваемый кабель | 64 | 35.00 | ОКСН-Т 35кВ-64ОВ-35кН | ООО Инкаб | ДПТ-Э-64У (8х8)-35кН | 17.7 | 239 | 35 | 8.75 | 21 | 16.26 | 17.56 | 11.38 | 247.1 | 0.73
2705 | Кабель | ОКСН-Т 35кВ | Подвешиваемый кабель | 64 | 40.00 | ОКСН-Т 35кВ-64ОВ-40кН | ООО Инкаб | ДПТ-Э-64У (8х8)-40кН | 18 | 248.6 | 40 | 10 | 24 | 17.99 | 19.43 | 12.59 | 255.4 | 0.29
2706 | Кабель | ОКСН-Т 35кВ | Подвешиваемый кабель | 64 | 45.00 | ОКСН-Т 35кВ-64ОВ-45кН | ООО Инкаб | ДПТ-Э-64У (8х8)-45кН | 18.6 | 267.7 | 45 | 11.25 | 27 | 18.98 | 20.5 | 13.29 | 271.9 | 0
2707 | Кабель | ОКСН-Т 35кВ | Подвешиваемый кабель | 64 | 50.00 | ОКСН-Т 35кВ-64ОВ-50кН | ООО Инкаб | ДПТ-Э-64У (8х8)-50кН | 22.5 | 357.8 | 50 | 12.5 | 30 | 14.72 | 15.9 | 10.3 | 398.2 | 3.78
2708 | Кабель | ОКСН-Т 35кВ | Подвешиваемый кабель | 72 | 12.00 | ОКСН-Т 35кВ-72ОВ-12кН | ООО Инкаб | ДПТ-Э-72У (6х12)-12кН | 13.3 | 146.2 | 12 | 3 | 7.2 | 6.88 | 7.43 | 4.82 | 138.6 | 9.66
2709 | Кабель | ОКСН-Т 35кВ | Подвешиваемый кабель | 72 | 15.00 | ОКСН-Т 35кВ-72ОВ-15кН | ООО Инкаб | ДПТ-Э-72У (6х12)-15кН | 13.6 | 155.1 | 15 | 3.75 | 9 | 8.22 | 8.88 | 5.75 | 145.9 | 7.37
2716 | Кабель | ОКСН-Т 35кВ | Подвешиваемый кабель | 72 | 18.00 | ОКСН-Т 35кВ-72ОВ-18кН | ООО Инкаб | ДПТ-Э-72У (6х12)-18кН | 13.8 | 159.2 | 18 | 4.5 | 10.8 | 9.7 | 10.48 | 6.79 | 148.9 | 5.65
2474 | Кабель | ОКСН-Т 35кВ | Подвешиваемый кабель | 72 | 20.00 | ОКСН-Т 35кВ-72ОВ-20кН | ООО Инкаб | ДПТ-Э-72У (6х12)-20кН | 14.4 | 172.2 | 20 | 5 | 12 | 9.85 | 10.64 | 6.9 | 161.8 | 5.29
2710 | Кабель | ОКСН-Т 35кВ | Подвешиваемый кабель | 72 | 25.00 | ОКСН-Т 35кВ-72ОВ-25кН | ООО Инкаб | ДПТ-Э-72У (6х12)-25кН | 14.9 | 185.1 | 25 | 6.25 | 15 | 11.49 | 12.41 | 8.04 | 174 | 3.85
2711 | Кабель | ОКСН-Т 35кВ | Подвешиваемый кабель | 72 | 30.00 | ОКСН-Т 35кВ-72ОВ-30кН | ООО Инкаб | ДПТ-Э-72У (6х12)-30кН | 15.5 | 195.4 | 30 | 7.5 | 18 | 12.69 | 13.71 | 8.88 | 189.4 | 2.83
2712 | Кабель | ОКСН-Т 35кВ | Подвешиваемый кабель | 72 | 35.00 | ОКСН-Т 35кВ-72ОВ-35кН | ООО Инкаб | ДПТ-Э-72У (6х12)-35кН | 16.6 | 215.8 | 35 | 8.75 | 21 | 18.83 | 20.34 | 13.18 | 217.7 | 0.39
2713 | Кабель | ОКСН-Т 35кВ | Подвешиваемый кабель | 72 | 40.00 | ОКСН-Т 35кВ-72ОВ-40кН | ООО Инкаб | ДПТ-Э-72У (6х12)-40кН | 17 | 225.6 | 40 | 10 | 24 | 20.67 | 22.32 | 14.47 | 226.1 | 0
2714 | Кабель | ОКСН-Т 35кВ | Подвешиваемый кабель | 72 | 45.00 | ОКСН-Т 35кВ-72ОВ-45кН | ООО Инкаб | ДПТ-Э-72У (6х12)-45кН | 17.6 | 244.2 | 45 | 11.25 | 27 | 21.44 | 23.16 | 15.01 | 242.1 | 0
2715 | Кабель | ОКСН-Т 35кВ | Подвешиваемый кабель | 72 | 50.00 | ОКСН-Т 35кВ-72ОВ-50кН | ООО Инкаб | ДПТ-Э-72У (6х12)-50кН | 21.3 | 328.1 | 50 | 12.5 | 30 | 16.39 | 17.7 | 11.47 | 356.9 | 3.33
2717 | Кабель | ОКСН-Т 35кВ | Подвешиваемый кабель | 80 | 12.00 | ОКСН-Т 35кВ-80ОВ-12кН | ООО Инкаб | ДПТ-Э-80У (5х16)-12кН | 13.9 | 156.1 | 12 | 3 | 7.2 | 6.08 | 6.57 | 4.26 | 151.6 | 11.5
2718 | Кабель | ОКСН-Т 35кВ | Подвешиваемый кабель | 80 | 15.00 | ОКСН-Т 35кВ-80ОВ-15кН | ООО Инкаб | ДПТ-Э-80У (5х16)-15кН | 14.1 | 162.2 | 15 | 3.75 | 9 | 7.3 | 7.88 | 5.11 | 156.5 | 8.88
2719 | Кабель | ОКСН-Т 35кВ | Подвешиваемый кабель | 80 | 18.00 | ОКСН-Т 35кВ-80ОВ-18кН | ООО Инкаб | ДПТ-Э-80У (5х16)-18кН | 14.6 | 168.4 | 18 | 4.5 | 10.8 | 8.33 | 9 | 5.83 | 166.6 | 6.92
2475 | Кабель | ОКСН-Т 35кВ | Подвешиваемый кабель | 80 | 20.00 | ОКСН-Т 35кВ-80ОВ-20кН | ООО Инкаб | ДПТ-Э-80У (5х16)-20кН | 15.2 | 176.2 | 20 | 5 | 12 | 8.51 | 9.19 | 5.96 | 180.6 | 6.21
2720 | Кабель | ОКСН-Т 35кВ | Подвешиваемый кабель | 80 | 25.00 | ОКСН-Т 35кВ-80ОВ-25кН | ООО Инкаб | ДПТ-Э-80У (5х16)-25кН | 15.7 | 187.1 | 25 | 6.25 | 15 | 9.96 | 10.76 | 6.97 | 193.7 | 4.53
2721 | Кабель | ОКСН-Т 35кВ | Подвешиваемый кабель | 80 | 30.00 | ОКСН-Т 35кВ-80ОВ-30кН | ООО Инкаб | ДПТ-Э-80У (5х16)-30кН | 16 | 196.1 | 30 | 7.5 | 18 | 11.39 | 12.3 | 7.97 | 201.5 | 3.44
2722 | Кабель | ОКСН-Т 35кВ | Подвешиваемый кабель | 80 | 35.00 | ОКСН-Т 35кВ-80ОВ-35кН | ООО Инкаб | ДПТ-Э-80У (5х16)-35кН | 17.2 | 227.4 | 35 | 8.75 | 21 | 18.07 | 19.52 | 12.65 | 232.5 | 0.61
2723 | Кабель | ОКСН-Т 35кВ | Подвешиваемый кабель | 80 | 40.00 | ОКСН-Т 35кВ-80ОВ-40кН | ООО Инкаб | ДПТ-Э-80У (5х16)-40кН | 17.5 | 237.7 | 40 | 10 | 24 | 19.94 | 21.54 | 13.96 | 241.4 | 0.19
2724 | Кабель | ОКСН-Т 35кВ | Подвешиваемый кабель | 80 | 45.00 | ОКСН-Т 35кВ-80ОВ-45кН | ООО Инкаб | ДПТ-Э-80У (5х16)-45кН | 18 | 253.7 | 45 | 11.25 | 27 | 20.35 | 21.8 | 14.25 | 255.2 | 0
2725 | Кабель | ОКСН-Т 35кВ | Подвешиваемый кабель | 80 | 50.00 | ОКСН-Т 35кВ-80ОВ-50кН | ООО Инкаб | ДПТ-Э-80У (5х16)-50кН | 22.1 | 349.4 | 50 | 12.5 | 30 | 16.51 | 17.83 | 11.56 | 383.5 | 3.3
2726 | Кабель | ОКСН-Т 35кВ | Подвешиваемый кабель | 88 | 12.00 | ОКСН-Т 35кВ-88ОВ-12кН | ООО Инкаб | ДПТ-Э-88У (5х16)(1х8)-12кН | 13.9 | 156.1 | 12 | 3 | 7.2 | 6.08 | 6.57 | 4.26 | 151.6 | 11.5
2727 | Кабель | ОКСН-Т 35кВ | Подвешиваемый кабель | 88 | 15.00 | ОКСН-Т 35кВ-88ОВ-15кН | ООО Инкаб | ДПТ-Э-88У (5х16)(1х8)-15кН | 14.1 | 162.2 | 15 | 3.75 | 9 | 7.3 | 7.88 | 5.11 | 156.5 | 8.88
2728 | Кабель | ОКСН-Т 35кВ | Подвешиваемый кабель | 88 | 18.00 | ОКСН-Т 35кВ-88ОВ-18кН | ООО Инкаб | ДПТ-Э-88У (5х16)(1х8)-18кН | 14.6 | 168.4 | 18 | 4.5 | 10.8 | 8.33 | 9 | 5.83 | 166.6 | 6.92
2476 | Кабель | ОКСН-Т 35кВ | Подвешиваемый кабель | 88 | 20.00 | ОКСН-Т 35кВ-88ОВ-20кН | ООО Инкаб | ДПТ-Э-88У (5х16)(1х8)-20кН | 15.2 | 176.2 | 20 | 5 | 12 | 8.51 | 9.19 | 5.96 | 180.6 | 6.21
2729 | Кабель | ОКСН-Т 35кВ | Подвешиваемый кабель | 88 | 25.00 | ОКСН-Т 35кВ-88ОВ-25кН | ООО Инкаб | ДПТ-Э-88У (5х16)(1х8)-25кН | 15.7 | 187.1 | 25 | 6.25 | 15 | 9.96 | 10.76 | 6.97 | 193.7 | 4.53
2730 | Кабель | ОКСН-Т 35кВ | Подвешиваемый кабель | 88 | 30.00 | ОКСН-Т 35кВ-88ОВ-30кН | ООО Инкаб | ДПТ-Э-88У (5х16)(1х8)-30кН | 16 | 196.1 | 30 | 7.5 | 18 | 11.39 | 12.3 | 7.97 | 201.5 | 3.44
2733 | Кабель | ОКСН-Т 35кВ | Подвешиваемый кабель | 88 | 35.00 | ОКСН-Т 35кВ-88ОВ-35кН | ООО Инкаб | ДПТ-Э-88У (5х16)(1х8)-35кН | 17.2 | 227.4 | 35 | 8.75 | 21 | 18.07 | 19.52 | 12.65 | 232.5 | 0.61
2731 | Кабель | ОКСН-Т 35кВ | Подвешиваемый кабель | 88 | 40.00 | ОКСН-Т 35кВ-88ОВ-40кН | ООО Инкаб | ДПТ-Э-88У (5х16)(1х8)-40кН | 17.5 | 237.7 | 40 | 10 | 24 | 19.94 | 21.54 | 13.96 | 241.4 | 0.19
2734 | Кабель | ОКСН-Т 35кВ | Подвешиваемый кабель | 88 | 45.00 | ОКСН-Т 35кВ-88ОВ-45кН | ООО Инкаб | ДПТ-Э-88У (5х16)(1х8)-45кН | 18 | 253.7 | 45 | 11.25 | 27 | 20.35 | 21.8 | 14.25 | 255.2 | 0
2735 | Кабель | ОКСН-Т 35кВ | Подвешиваемый кабель | 88 | 50.00 | ОКСН-Т 35кВ-88ОВ-50кН | ООО Инкаб | ДПТ-Э-88У (5х16)(1х8)-50кН | 22.1 | 349.4 | 50 | 12.5 | 30 | 16.51 | 17.83 | 11.56 | 383.5 | 3.3
1317 | Кабель | ОКСН-Т 35кВ | Подвешиваемый кабель | 8 | 12.00 | ОКСН-Т 35кВ-8ОВ-12кН | ООО Инкаб | ДПТ-Э-08У (1х8)-12кН | 12.7 | 134.9 | 12 | 3 | 7.2 | 7.99 | 8.63 | 5.59 | 126.1 | 7.87
1328 | Кабель | ОКСН-Т 35кВ | Подвешиваемый кабель | 8 | 15.00 | ОКСН-Т 35кВ-8ОВ-15кН | ООО Инкаб | ДПТ-Э-08У (1х8)-15кН | 13 | 143.8 | 15 | 3.75 | 9 | 9.49 | 10.25 | 6.64 | 133.4 | 5.93
1337 | Кабель | ОКСН-Т 35кВ | Подвешиваемый кабель | 8 | 18.00 | ОКСН-Т 35кВ-8ОВ-18кН | ООО Инкаб | ДПТ-Э-08У (1х8)-18кН | 13.3 | 148.8 | 18 | 4.5 | 10.8 | 10.99 | 11.87 | 7.69 | 138.5 | 4.49
2468 | Кабель | ОКСН-Т 35кВ | Подвешиваемый кабель | 8 | 20.00 | ОКСН-Т 35кВ-8ОВ-20кН | ООО Инкаб | ДПТ-Э-08У (1х8)-20кН | 13.8 | 160.9 | 20 | 5 | 12 | 11.3 | 12.2 | 7.91 | 149.1 | 4.16
1546 | Кабель | ОКСН-Т 35кВ | Подвешиваемый кабель | 8 | 25.00 | ОКСН-Т 35кВ-8ОВ-25кН | ООО Инкаб | ДПТ-Э-08У (1х8)-25кН | 14.4 | 176.3 | 25 | 6.25 | 15 | 12.87 | 13.9 | 9.01 | 163.4 | 3.04
1547 | Кабель | ОКСН-Т 35кВ | Подвешиваемый кабель | 8 | 30.00 | ОКСН-Т 35кВ-8ОВ-30кН | ООО Инкаб | ДПТ-Э-08У (1х8)-30кН | 15 | 184.4 | 30 | 7.5 | 18 | 14.37 | 15.52 | 10.06 | 176.1 | 2.08
1548 | Кабель | ОКСН-Т 35кВ | Подвешиваемый кабель | 8 | 35.00 | ОКСН-Т 35кВ-8ОВ-35кН | ООО Инкаб | ДПТ-Э-08У (1х8)-35кН | 16.1 | 204.9 | 35 | 8.75 | 21 | 19.91 | 21.5 | 13.94 | 203.7 | 0.18
1549 | Кабель | ОКСН-Т 35кВ | Подвешиваемый кабель | 8 | 40.00 | ОКСН-Т 35кВ-8ОВ-40кН | ООО Инкаб | ДПТ-Э-08У (1х8)-40кН | 16.5 | 215.2 | 40 | 10 | 24 | 21.89 | 23.64 | 15.32 | 212.6 | 0
2682 | Кабель | ОКСН-Т 35кВ | Подвешиваемый кабель | 8 | 45.00 | ОКСН-Т 35кВ-8ОВ-45кН | ООО Инкаб | ДПТ-Э-08У (1х8)-45кН | 17.1 | 234.8 | 45 | 11.25 | 27 | 22.71 | 24.53 | 15.9 | 229.5 | 0
2683 | Кабель | ОКСН-Т 35кВ | Подвешиваемый кабель | 8 | 50.00 | ОКСН-Т 35кВ-8ОВ-50кН | ООО Инкаб | ДПТ-Э-08У (1х8)-50кН | 20.6 | 310.3 | 50 | 12.5 | 30 | 17.48 | 18.88 | 12.24 | 332 | 2.93
1314 | Кабель | ОКСН-Т 35кВ | Подвешиваемый кабель | 96 | 12.00 | ОКСН-Т 35кВ-96ОВ-12кН | ООО Инкаб | ДПТ-Э-96У (6х16)-12кН | 13.9 | 156.1 | 12 | 3 | 7.2 | 6.08 | 6.57 | 4.26 | 151.6 | 11.5
1322 | Кабель | ОКСН-Т 35кВ | Подвешиваемый кабель | 96 | 15.00 | ОКСН-Т 35кВ-96ОВ-15кН | ООО Инкаб | ДПТ-Э-96У (6х16)-15кН | 14.1 | 162.2 | 15 | 3.75 | 9 | 7.3 | 7.88 | 5.11 | 156.5 | 8.88
1333 | Кабель | ОКСН-Т 35кВ | Подвешиваемый кабель | 96 | 18.00 | ОКСН-Т 35кВ-96ОВ-18кН | ООО Инкаб | ДПТ-Э-96У (6х16)-18кН | 14.6 | 168.4 | 18 | 4.5 | 10.8 | 8.33 | 9 | 5.83 | 166.6 | 6.92
2477 | Кабель | ОКСН-Т 35кВ | Подвешиваемый кабель | 96 | 20.00 | ОКСН-Т 35кВ-96ОВ-20кН | ООО Инкаб | ДПТ-Э-96У (6х16)-20кН | 15.2 | 176.2 | 20 | 5 | 12 | 8.51 | 9.19 | 5.96 | 180.6 | 6.21
2736 | Кабель | ОКСН-Т 35кВ | Подвешиваемый кабель | 96 | 25.00 | ОКСН-Т 35кВ-96ОВ-25кН | ООО Инкаб | ДПТ-Э-96У (6х16)-25кН | 15.7 | 187.1 | 25 | 6.25 | 15 | 9.96 | 10.76 | 6.97 | 193.7 | 4.53
1345 | Кабель | ОКСН-Т 35кВ | Подвешиваемый кабель | 96 | 30.00 | ОКСН-Т 35кВ-96ОВ-30кН | ООО Инкаб | ДПТ-Э-96У (6х16)-30кН | 16 | 196.1 | 30 | 7.5 | 18 | 11.39 | 12.3 | 7.97 | 201.5 | 3.44
2739 | Кабель | ОКСН-Т 35кВ | Подвешиваемый кабель | 96 | 35.00 | ОКСН-Т 35кВ-96ОВ-35кН | ООО Инкаб | ДПТ-Э-96У (6х16)-35кН | 17.2 | 227.4 | 35 | 8.75 | 21 | 18.07 | 19.52 | 12.65 | 232.5 | 0.61
1351 | Кабель | ОКСН-Т 35кВ | Подвешиваемый кабель | 96 | 40.00 | ОКСН-Т 35кВ-96ОВ-40кН | ООО Инкаб | ДПТ-Э-96У (6х16)-40кН | 17.5 | 237.7 | 40 | 10 | 24 | 19.94 | 21.54 | 13.96 | 241.4 | 0.19
2737 | Кабель | ОКСН-Т 35кВ | Подвешиваемый кабель | 96 | 45.00 | ОКСН-Т 35кВ-96ОВ-45кН | ООО Инкаб | ДПТ-Э-96У (6х16)-45кН | 18 | 253.7 | 45 | 11.25 | 27 | 20.35 | 21.8 | 14.25 | 255.2 | 0
2738 | Кабель | ОКСН-Т 35кВ | Подвешиваемый кабель | 96 | 50.00 | ОКСН-Т 35кВ-96ОВ-50кН | ООО Инкаб | ДПТ-Э-96У (6х16)-50кН | 22.1 | 349.4 | 50 | 12.5 | 30 | 16.51 | 17.83 | 11.56 | 383.5 | 3.3
* Производитель - указывается предприятие-изготовитель оптического кабеля
** Наименование по спецификации поставщика - указывается фирменное наименование предприятия-изготовителя оптического кабеля
*** диаметр кабеля d, мм. - Указывается диаметр кабеля от изготовителя