## ОК-ГРУНТ,ОК-ГТС,ОК-Объект
Приложение Б к Тому 1 "Общая и коммерческая части"
Наименование и характеристики оптического кабеля
ИД ном. | Тип | Подтип | Вид подтипа | Волоконность кабеля | Натяжение кабеля | Наименование | Производитель * | Наименование по спецификации поставщика** | d,мм *** | m, кг/км | Допустимое раздавливающее усилие, кН/см | Допустимое растягивающее усилие, кН | Мин. радиус изгиба
4698 | Кабель | ОК-ГРУНТ(2) | Прокладываемый каб. | 104 | 30.00 | ОК-ГРУНТ(2)-104ОВ-30кН | ООО "Сарансккабель-Оптика" | ОКБ-0.22-104П 30кН | 21.9 | 912 | 0.4 | 30 | 438
4699 | Кабель | ОК-ГРУНТ(2) | Прокладываемый каб. | 104 | 40.00 | ОК-ГРУНТ(2)-104ОВ-40кН | ООО "Сарансккабель-Оптика" | ОКБ-0.22-104П 40кН | 21.1 | 780 | 0.4 | 40 | 422
4700 | Кабель | ОК-ГРУНТ(2) | Прокладываемый каб. | 104 | 50.00 | ОК-ГРУНТ(2)-104ОВ-50кН | ООО "Сарансккабель-Оптика" | ОКБ-0.22-104П 50кН | 21.6 | 850 | 0.4 | 50 | 432
4701 | Кабель | ОК-ГРУНТ(2) | Прокладываемый каб. | 104 | 80.00 | ОК-ГРУНТ(2)-104ОВ-80кН | ООО "Сарансккабель-Оптика" | ОКБ-0.22-104П 80кН | 25.1 | 1537 | 0.4 | 80 | 502
2136 | Кабель | ОК-ГРУНТ(2) | Прокладываемый каб. | 112 | 30.00 | ОК-ГРУНТ(2)-112ОВ-30кН | ООО "Сарансккабель-Оптика" | ОКБ-0.22-112П 30кН | 21.9 | 912 | 0.4 | 30 | 438
2137 | Кабель | ОК-ГРУНТ(2) | Прокладываемый каб. | 112 | 40.00 | ОК-ГРУНТ(2)-112ОВ-40кН | ООО "Сарансккабель-Оптика" | ОКБ-0.22-112П 40кН | 21.1 | 780 | 0.4 | 40 | 422
2138 | Кабель | ОК-ГРУНТ(2) | Прокладываемый каб. | 112 | 50.00 | ОК-ГРУНТ(2)-112ОВ-50кН | ООО "Сарансккабель-Оптика" | ОКБ-0.22-112П 50кН | 21.6 | 850 | 0.4 | 50 | 432
2139 | Кабель | ОК-ГРУНТ(2) | Прокладываемый каб. | 112 | 80.00 | ОК-ГРУНТ(2)-112ОВ-80кН | ООО "Сарансккабель-Оптика" | ОКБ-0.22-112П 80кН | 25.1 | 1540 | 0.4 | 80 | 502
2140 | Кабель | ОК-ГРУНТ(2) | Прокладываемый каб. | 120 | 30.00 | ОК-ГРУНТ(2)-120ОВ-30кН | ООО "Сарансккабель-Оптика" | ОКБ-0.22-120П 30кН | 21.9 | 913 | 0.4 | 30 | 438
2141 | Кабель | ОК-ГРУНТ(2) | Прокладываемый каб. | 120 | 40.00 | ОК-ГРУНТ(2)-120ОВ-40кН | ООО "Сарансккабель-Оптика" | ОКБ-0.22-120П 40кН | 21.1 | 781 | 0.4 | 40 | 422
2142 | Кабель | ОК-ГРУНТ(2) | Прокладываемый каб. | 120 | 50.00 | ОК-ГРУНТ(2)-120ОВ-50кН | ООО "Сарансккабель-Оптика" | ОКБ-0.22-120П 50кН | 21.6 | 851 | 0.4 | 50 | 432
2143 | Кабель | ОК-ГРУНТ(2) | Прокладываемый каб. | 120 | 80.00 | ОК-ГРУНТ(2)-120ОВ-80кН | ООО "Сарансккабель-Оптика" | ОКБ-0.22-120П 80кН | 25.1 | 1542 | 0.4 | 80 | 502
1540 | Кабель | ОК-ГРУНТ(2) | Прокладываемый каб. | 128 | 30.00 | ОК-ГРУНТ(2)-128ОВ-30кН | ООО "Сарансккабель-Оптика" | ОКБ-0.22-128П 30кН | 21.9 | 913 | 0.4 | 30 | 438
1541 | Кабель | ОК-ГРУНТ(2) | Прокладываемый каб. | 128 | 40.00 | ОК-ГРУНТ(2)-128ОВ-40кН | ООО "Сарансккабель-Оптика" | ОКБ-0.22-128П 40кН | 21.1 | 782 | 0.4 | 40 | 422
2145 | Кабель | ОК-ГРУНТ(2) | Прокладываемый каб. | 128 | 50.00 | ОК-ГРУНТ(2)-128ОВ-50кН | ООО "Сарансккабель-Оптика" | ОКБ-0.22-128П 50кН | 21.6 | 852 | 0.4 | 50 | 432
2146 | Кабель | ОК-ГРУНТ(2) | Прокладываемый каб. | 128 | 80.00 | ОК-ГРУНТ(2)-128ОВ-80кН | ООО "Сарансккабель-Оптика" | ОКБ-0.22-128П 80кН | 25.1 | 1544 | 0.4 | 80 | 502
2147 | Кабель | ОК-ГРУНТ(2) | Прокладываемый каб. | 136 | 30.00 | ОК-ГРУНТ(2)-136ОВ-30кН | ООО "Сарансккабель-Оптика" | ОКБ-0.22-136П 30кН | 21.9 | 914 | 0.4 | 30 | 438
2148 | Кабель | ОК-ГРУНТ(2) | Прокладываемый каб. | 136 | 40.00 | ОК-ГРУНТ(2)-136ОВ-40кН | ООО "Сарансккабель-Оптика" | ОКБ-0.22-136П 40кН | 21.1 | 782 | 0.4 | 40 | 422
2149 | Кабель | ОК-ГРУНТ(2) | Прокладываемый каб. | 136 | 50.00 | ОК-ГРУНТ(2)-136ОВ-50кН | ООО "Сарансккабель-Оптика" | ОКБ-0.22-136П 50кН | 21.6 | 852 | 0.4 | 50 | 432
2150 | Кабель | ОК-ГРУНТ(2) | Прокладываемый каб. | 136 | 80.00 | ОК-ГРУНТ(2)-136ОВ-80кН | ООО "Сарансккабель-Оптика" | ОКБ-0.22-136П 80кН | 25.1 | 1546 | 0.4 | 80 | 502
1542 | Кабель | ОК-ГРУНТ(2) | Прокладываемый каб. | 144 | 30.00 | ОК-ГРУНТ(2)-144ОВ-30кН | ООО "Сарансккабель-Оптика" | ОКБ-0.22-144П 30кН | 21.9 | 914 | 0.4 | 30 | 438
1543 | Кабель | ОК-ГРУНТ(2) | Прокладываемый каб. | 144 | 40.00 | ОК-ГРУНТ(2)-144ОВ-40кН | ООО "Сарансккабель-Оптика" | ОКБ-0.22-144П 40кН | 21.1 | 783 | 0.4 | 40 | 422
2151 | Кабель | ОК-ГРУНТ(2) | Прокладываемый каб. | 144 | 50.00 | ОК-ГРУНТ(2)-144ОВ-50кН | ООО "Сарансккабель-Оптика" | ОКБ-0.22-144П 50кН | 21.6 | 853 | 0.4 | 50 | 432
2152 | Кабель | ОК-ГРУНТ(2) | Прокладываемый каб. | 144 | 80.00 | ОК-ГРУНТ(2)-144ОВ-80кН | ООО "Сарансккабель-Оптика" | ОКБ-0.22-144П 80кН | 25.1 | 1548 | 0.4 | 80 | 502
1529 | Кабель | ОК-ГРУНТ(2) | Прокладываемый каб. | 16 | 30.00 | ОК-ГРУНТ(2)-16ОВ-30кН | ООО "Сарансккабель-Оптика" | ОКБ-0.22-16П 30кН | 18.1 | 564 | 0.4 | 30 | 362
1274 | Кабель | ОК-ГРУНТ(2) | Прокладываемый каб. | 16 | 40.00 | ОК-ГРУНТ(2)-16ОВ-40кН | ООО "Сарансккабель-Оптика" | ОКБ-0.22-16П 40кН | 19.2 | 661 | 0.4 | 40 | 384
2121 | Кабель | ОК-ГРУНТ(2) | Прокладываемый каб. | 16 | 50.00 | ОК-ГРУНТ(2)-16ОВ-50кН | ООО "Сарансккабель-Оптика" | ОКБ-0.22-16П 50кН | 20.4 | 808 | 0.4 | 50 | 408
2122 | Кабель | ОК-ГРУНТ(2) | Прокладываемый каб. | 16 | 80.00 | ОК-ГРУНТ(2)-16ОВ-80кН | ООО "Сарансккабель-Оптика" | ОКБ-0.22-16П 80кН | 22 | 1172 | 0.4 | 80 | 440
1530 | Кабель | ОК-ГРУНТ(2) | Прокладываемый каб. | 24 | 30.00 | ОК-ГРУНТ(2)-24ОВ-30кН | ООО "Сарансккабель-Оптика" | ОКБ-0.22-24П 30кН | 18.1 | 565 | 0.4 | 30 | 362
1531 | Кабель | ОК-ГРУНТ(2) | Прокладываемый каб. | 24 | 40.00 | ОК-ГРУНТ(2)-24ОВ-40кН | ООО "Сарансккабель-Оптика" | ОКБ-0.22-24П 40кН | 19.2 | 662 | 0.4 | 40 | 384
2123 | Кабель | ОК-ГРУНТ(2) | Прокладываемый каб. | 24 | 50.00 | ОК-ГРУНТ(2)-24ОВ-50кН | ООО "Сарансккабель-Оптика" | ОКБ-0.22-24П 50кН | 20.4 | 809 | 0.4 | 50 | 408
2124 | Кабель | ОК-ГРУНТ(2) | Прокладываемый каб. | 24 | 80.00 | ОК-ГРУНТ(2)-24ОВ-80кН | ООО "Сарансккабель-Оптика" | ОКБ-0.22-24П 80кН | 22 | 1175 | 0.4 | 80 | 440
2125 | Кабель | ОК-ГРУНТ(2) | Прокладываемый каб. | 32 | 30.00 | ОК-ГРУНТ(2)-32ОВ-30кН | ООО "Сарансккабель-Оптика" | ОКБ-0.22-32П 30кН | 18.1 | 566 | 0.4 | 30 | 362
2127 | Кабель | ОК-ГРУНТ(2) | Прокладываемый каб. | 32 | 40.00 | ОК-ГРУНТ(2)-32ОВ-40кН | ООО "Сарансккабель-Оптика" | ОКБ-0.22-32П 40кН | 19.2 | 663 | 0.4 | 40 | 384
2128 | Кабель | ОК-ГРУНТ(2) | Прокладываемый каб. | 32 | 50.00 | ОК-ГРУНТ(2)-32ОВ-50кН | ООО "Сарансккабель-Оптика" | ОКБ-0.22-32П 50кН | 20.4 | 810 | 0.4 | 50 | 408
2129 | Кабель | ОК-ГРУНТ(2) | Прокладываемый каб. | 32 | 80.00 | ОК-ГРУНТ(2)-32ОВ-80кН | ООО "Сарансккабель-Оптика" | ОКБ-0.22-32П 80кН | 22 | 1179 | 0.4 | 80 | 440
1532 | Кабель | ОК-ГРУНТ(2) | Прокладываемый каб. | 40 | 30.00 | ОК-ГРУНТ(2)-40ОВ-30кН | ООО "Сарансккабель-Оптика" | ОКБ-0.22-40П 30кН | 18.1 | 567 | 0.4 | 30 | 362
1533 | Кабель | ОК-ГРУНТ(2) | Прокладываемый каб. | 40 | 40.00 | ОК-ГРУНТ(2)-40ОВ-40кН | ООО "Сарансккабель-Оптика" | ОКБ-0.22-40П 40кН | 19.2 | 665 | 0.4 | 40 | 384
2130 | Кабель | ОК-ГРУНТ(2) | Прокладываемый каб. | 40 | 50.00 | ОК-ГРУНТ(2)-40ОВ-50кН | ООО "Сарансккабель-Оптика" | ОКБ-0.22-40П 50кН | 20.4 | 812 | 0.4 | 50 | 408
2131 | Кабель | ОК-ГРУНТ(2) | Прокладываемый каб. | 40 | 80.00 | ОК-ГРУНТ(2)-40ОВ-80кН | ООО "Сарансккабель-Оптика" | ОКБ-0.22-40П 80кН | 22 | 1183 | 0.4 | 80 | 440
1534 | Кабель | ОК-ГРУНТ(2) | Прокладываемый каб. | 48 | 30.00 | ОК-ГРУНТ(2)-48ОВ-30кН | ООО "Сарансккабель-Оптика" | ОКБ-0.22-48П 30кН | 18.1 | 569 | 0.4 | 30 | 362
1535 | Кабель | ОК-ГРУНТ(2) | Прокладываемый каб. | 48 | 40.00 | ОК-ГРУНТ(2)-48ОВ-40кН | ООО "Сарансккабель-Оптика" | ОКБ-0.22-48П 40кН | 19.2 | 666 | 0.4 | 40 | 384
2132 | Кабель | ОК-ГРУНТ(2) | Прокладываемый каб. | 48 | 50.00 | ОК-ГРУНТ(2)-48ОВ-50кН | ООО "Сарансккабель-Оптика" | ОКБ-0.22-48П 50кН | 20.4 | 813 | 0.4 | 50 | 408
2133 | Кабель | ОК-ГРУНТ(2) | Прокладываемый каб. | 48 | 80.00 | ОК-ГРУНТ(2)-48ОВ-80кН | ООО "Сарансккабель-Оптика" | ОКБ-0.22-48П 80кН | 22 | 1187 | 0.4 | 80 | 440
2100 | Кабель | ОК-ГРУНТ(2) | Прокладываемый каб. | 56 | 30.00 | ОК-ГРУНТ(2)-56ОВ-30кН | ООО "Сарансккабель-Оптика" | ОКБ-0.22-56П 30кН | 18.8 | 611 | 0.4 | 30 | 376
2101 | Кабель | ОК-ГРУНТ(2) | Прокладываемый каб. | 56 | 40.00 | ОК-ГРУНТ(2)-56ОВ-40кН | ООО "Сарансккабель-Оптика" | ОКБ-0.22-56П 40кН | 19.5 | 688 | 0.4 | 40 | 390
2102 | Кабель | ОК-ГРУНТ(2) | Прокладываемый каб. | 56 | 50.00 | ОК-ГРУНТ(2)-56ОВ-50кН | ООО "Сарансккабель-Оптика" | ОКБ-0.22-56П 50кН | 20.5 | 791 | 0.4 | 50 | 410
2103 | Кабель | ОК-ГРУНТ(2) | Прокладываемый каб. | 56 | 80.00 | ОК-ГРУНТ(2)-56ОВ-80кН | ООО "Сарансккабель-Оптика" | ОКБ-0.22-56П 80кН | 22.7 | 1250 | 0.4 | 80 | 454
1536 | Кабель | ОК-ГРУНТ(2) | Прокладываемый каб. | 64 | 30.00 | ОК-ГРУНТ(2)-64ОВ-30кН | ООО "Сарансккабель-Оптика" | ОКБ-0.22-64П 30кН | 18.8 | 612 | 0.4 | 30 | 376
1537 | Кабель | ОК-ГРУНТ(2) | Прокладываемый каб. | 64 | 40.00 | ОК-ГРУНТ(2)-64ОВ-40кН | ООО "Сарансккабель-Оптика" | ОКБ-0.22-64П 40кН | 19.5 | 689 | 0.4 | 40 | 390
2134 | Кабель | ОК-ГРУНТ(2) | Прокладываемый каб. | 64 | 50.00 | ОК-ГРУНТ(2)-64ОВ-50кН | ООО "Сарансккабель-Оптика" | ОКБ-0.22-64П 50кН | 20.5 | 792 | 0.4 | 50 | 410
2135 | Кабель | ОК-ГРУНТ(2) | Прокладываемый каб. | 64 | 80.00 | ОК-ГРУНТ(2)-64ОВ-80кН | ООО "Сарансккабель-Оптика" | ОКБ-0.22-64П 80кН | 22.7 | 1250 | 0.4 | 80 | 454
2104 | Кабель | ОК-ГРУНТ(2) | Прокладываемый каб. | 72 | 30.00 | ОК-ГРУНТ(2)-72ОВ-30кН | ООО "Сарансккабель-Оптика" | ОКБ-0.22-72П 30кН | 18.8 | 611 | 0.4 | 30 | 376
2105 | Кабель | ОК-ГРУНТ(2) | Прокладываемый каб. | 72 | 40.00 | ОК-ГРУНТ(2)-72ОВ-40кН | ООО "Сарансккабель-Оптика" | ОКБ-0.22-72П 40кН | 19.5 | 688 | 0.4 | 40 | 390
2106 | Кабель | ОК-ГРУНТ(2) | Прокладываемый каб. | 72 | 50.00 | ОК-ГРУНТ(2)-72ОВ-50кН | ООО "Сарансккабель-Оптика" | ОКБ-0.22-72П 50кН | 20.5 | 791 | 0.4 | 50 | 410
2107 | Кабель | ОК-ГРУНТ(2) | Прокладываемый каб. | 72 | 80.00 | ОК-ГРУНТ(2)-72ОВ-80кН | ООО "Сарансккабель-Оптика" | ОКБ-0.22-72П 80кН | 23.3 | 1311 | 0.4 | 80 | 466
2108 | Кабель | ОК-ГРУНТ(2) | Прокладываемый каб. | 80 | 30.00 | ОК-ГРУНТ(2)-80ОВ-30кН | ООО "Сарансккабель-Оптика" | ОКБ-0.22-80П 30кН | 18.8 | 612 | 0.4 | 30 | 376
2109 | Кабель | ОК-ГРУНТ(2) | Прокладываемый каб. | 80 | 40.00 | ОК-ГРУНТ(2)-80ОВ-40кН | ООО "Сарансккабель-Оптика" | ОКБ-0.22-80П 40кН | 19.5 | 688 | 0.4 | 40 | 390
2110 | Кабель | ОК-ГРУНТ(2) | Прокладываемый каб. | 80 | 50.00 | ОК-ГРУНТ(2)-80ОВ-50кН | ООО "Сарансккабель-Оптика" | ОКБ-0.22-80П 50кН | 20.5 | 791 | 0.4 | 50 | 410
2111 | Кабель | ОК-ГРУНТ(2) | Прокладываемый каб. | 80 | 80.00 | ОК-ГРУНТ(2)-80ОВ-80кН | ООО "Сарансккабель-Оптика" | ОКБ-0.22-80П 80кН | 23.3 | 1311 | 0.4 | 80 | 466
2112 | Кабель | ОК-ГРУНТ(2) | Прокладываемый каб. | 88 | 30.00 | ОК-ГРУНТ(2)-88ОВ-30кН | ООО "Сарансккабель-Оптика" | ОКБ-0.22-88П 30кН | 18.8 | 612 | 0.4 | 30 | 376
2113 | Кабель | ОК-ГРУНТ(2) | Прокладываемый каб. | 88 | 40.00 | ОК-ГРУНТ(2)-88ОВ-40кН | ООО "Сарансккабель-Оптика" | ОКБ-0.22-88П 40кН | 19.5 | 688 | 0.4 | 40 | 390
2114 | Кабель | ОК-ГРУНТ(2) | Прокладываемый каб. | 88 | 50.00 | ОК-ГРУНТ(2)-88ОВ-50кН | ООО "Сарансккабель-Оптика" | ОКБ-0.22-88П 50кН | 20.5 | 792 | 0.4 | 50 | 410
2115 | Кабель | ОК-ГРУНТ(2) | Прокладываемый каб. | 88 | 80.00 | ОК-ГРУНТ(2)-88ОВ-80кН | ООО "Сарансккабель-Оптика" | ОКБ-0.22-88П 80кН | 23.3 | 1311 | 0.4 | 80 | 466
1526 | Кабель | ОК-ГРУНТ(2) | Прокладываемый каб. | 8 | 30.00 | ОК-ГРУНТ(2)-8ОВ-30кН | ООО "Сарансккабель-Оптика" | ОКБ-0.22-8П 30кН | 18.1 | 563 | 0.4 | 30 | 362
1528 | Кабель | ОК-ГРУНТ(2) | Прокладываемый каб. | 8 | 40.00 | ОК-ГРУНТ(2)-8ОВ-40кН | ООО "Сарансккабель-Оптика" | ОКБ-0.22-8П 40кН | 19.2 | 660 | 0.4 | 40 | 384
2119 | Кабель | ОК-ГРУНТ(2) | Прокладываемый каб. | 8 | 50.00 | ОК-ГРУНТ(2)-8ОВ-50кН | ООО "Сарансккабель-Оптика" | ОКБ-0.22-8П 50кН | 20.4 | 807 | 0.4 | 50 | 408
2120 | Кабель | ОК-ГРУНТ(2) | Прокладываемый каб. | 8 | 80.00 | ОК-ГРУНТ(2)-8ОВ-80кН | ООО "Сарансккабель-Оптика" | ОКБ-0.22-8П 80кН | 22 | 1166 | 0.4 | 80 | 440
1538 | Кабель | ОК-ГРУНТ(2) | Прокладываемый каб. | 96 | 30.00 | ОК-ГРУНТ(2)-96ОВ-30кН | ООО "Сарансккабель-Оптика" | ОКБ-0.22-96П 30кН | 18.8 | 612 | 0.4 | 30 | 376
1539 | Кабель | ОК-ГРУНТ(2) | Прокладываемый каб. | 96 | 40.00 | ОК-ГРУНТ(2)-96ОВ-40кН | ООО "Сарансккабель-Оптика" | ОКБ-0.22-96П 40кН | 19.5 | 689 | 0.4 | 40 | 390
2117 | Кабель | ОК-ГРУНТ(2) | Прокладываемый каб. | 96 | 50.00 | ОК-ГРУНТ(2)-96ОВ-50кН | ООО "Сарансккабель-Оптика" | ОКБ-0.22-96П 50кН | 20.5 | 792 | 0.4 | 50 | 410
2118 | Кабель | ОК-ГРУНТ(2) | Прокладываемый каб. | 96 | 80.00 | ОК-ГРУНТ(2)-96ОВ-80кН | ООО "Сарансккабель-Оптика" | ОКБ-0.22-96П 80кН | 23.3 | 1311 | 0.4 | 80 | 466
2081 | Кабель | ОК-ГРУНТ(М) | Прокладываемый каб. | 104 | 10.00 | ОК-ГРУНТ(М)-104ОВ-10кН | ООО "Сарансккабель-Оптика" | ОКБ-0.22-104П 10кН | 18.8 | 496 | 0.4 | 10 | 376
2082 | Кабель | ОК-ГРУНТ(М) | Прокладываемый каб. | 104 | 12.00 | ОК-ГРУНТ(М)-104ОВ-12кН | ООО "Сарансккабель-Оптика" | ОКБ-0.22-104П 12кН | 18.8 | 496 | 0.4 | 12 | 376
2083 | Кабель | ОК-ГРУНТ(М) | Прокладываемый каб. | 104 | 20.00 | ОК-ГРУНТ(М)-104ОВ-20кН | ООО "Сарансккабель-Оптика" | ОКБ-0.22-104П 20кН | 19.8 | 585 | 0.4 | 20 | 396
2084 | Кабель | ОК-ГРУНТ(М) | Прокладываемый каб. | 104 | 25.00 | ОК-ГРУНТ(М)-104ОВ-25кН | ООО "Сарансккабель-Оптика" | ОКБ-0.22-104П 25кН | 20.3 | 700 | 0.4 | 25 | 406
2077 | Кабель | ОК-ГРУНТ(М) | Прокладываемый каб. | 104 | 7.00 | ОК-ГРУНТ(М)-104ОВ-7кН | ООО "Сарансккабель-Оптика" | ОКБ-0.22-104П 7кН | 18.8 | 496 | 0.4 | 7 | 376
2086 | Кабель | ОК-ГРУНТ(М) | Прокладываемый каб. | 112 | 10.00 | ОК-ГРУНТ(М)-112ОВ-10кН | ООО "Сарансккабель-Оптика" | ОКБ-0.22-112П 10кН | 18.8 | 496 | 0.4 | 10 | 376
2087 | Кабель | ОК-ГРУНТ(М) | Прокладываемый каб. | 112 | 12.00 | ОК-ГРУНТ(М)-112ОВ-12кН | ООО "Сарансккабель-Оптика" | ОКБ-0.22-112П 12кН | 18.8 | 496 | 0.4 | 12 | 376
2088 | Кабель | ОК-ГРУНТ(М) | Прокладываемый каб. | 112 | 20.00 | ОК-ГРУНТ(М)-112ОВ-20кН | ООО "Сарансккабель-Оптика" | ОКБ-0.22-112П 20кН | 19.8 | 586 | 0.4 | 20 | 396
2089 | Кабель | ОК-ГРУНТ(М) | Прокладываемый каб. | 112 | 25.00 | ОК-ГРУНТ(М)-112ОВ-25кН | ООО "Сарансккабель-Оптика" | ОКБ-0.22-112П 25кН | 20.3 | 700 | 0.4 | 25 | 406
2085 | Кабель | ОК-ГРУНТ(М) | Прокладываемый каб. | 112 | 7.00 | ОК-ГРУНТ(М)-112ОВ-7кН | ООО "Сарансккабель-Оптика" | ОКБ-0.22-112П 7кН | 18.8 | 496 | 0.4 | 7 | 376
2091 | Кабель | ОК-ГРУНТ(М) | Прокладываемый каб. | 120 | 10.00 | ОК-ГРУНТ(М)-120ОВ-10кН | ООО "Сарансккабель-Оптика" | ОКБ-0.22-120П 10кН | 18.8 | 497 | 0.4 | 10 | 376
2092 | Кабель | ОК-ГРУНТ(М) | Прокладываемый каб. | 120 | 12.00 | ОК-ГРУНТ(М)-120ОВ-12кН | ООО "Сарансккабель-Оптика" | ОКБ-0.22-120П 12кН | 18.8 | 497 | 0.4 | 12 | 376
2093 | Кабель | ОК-ГРУНТ(М) | Прокладываемый каб. | 120 | 20.00 | ОК-ГРУНТ(М)-120ОВ-20кН | ООО "Сарансккабель-Оптика" | ОКБ-0.22-120П 20кН | 19.8 | 586 | 0.4 | 20 | 396
2094 | Кабель | ОК-ГРУНТ(М) | Прокладываемый каб. | 120 | 25.00 | ОК-ГРУНТ(М)-120ОВ-25кН | ООО "Сарансккабель-Оптика" | ОКБ-0.22-120П 25кН | 20.3 | 701 | 0.4 | 25 | 406
2090 | Кабель | ОК-ГРУНТ(М) | Прокладываемый каб. | 120 | 7.00 | ОК-ГРУНТ(М)-120ОВ-7кН | ООО "Сарансккабель-Оптика" | ОКБ-0.22-120П 7кН | 18.8 | 497 | 0.4 | 7 | 376
1227 | Кабель | ОК-ГРУНТ(М) | Прокладываемый каб. | 128 | 10.00 | ОК-ГРУНТ(М)-128ОВ-10кН | ООО "Сарансккабель-Оптика" | ОКБ-0.22-128П 10кН | 18.8 | 497 | 0.4 | 10 | 376
1517 | Кабель | ОК-ГРУНТ(М) | Прокладываемый каб. | 128 | 12.00 | ОК-ГРУНТ(М)-128ОВ-12кН | ООО "Сарансккабель-Оптика" | ОКБ-0.22-128П 12кН | 18.8 | 497 | 0.4 | 12 | 376
1231 | Кабель | ОК-ГРУНТ(М) | Прокладываемый каб. | 128 | 20.00 | ОК-ГРУНТ(М)-128ОВ-20кН | ООО "Сарансккабель-Оптика" | ОКБ-0.22-128П 20кН | 19.8 | 587 | 0.4 | 20 | 396
1518 | Кабель | ОК-ГРУНТ(М) | Прокладываемый каб. | 128 | 25.00 | ОК-ГРУНТ(М)-128ОВ-25кН | ООО "Сарансккабель-Оптика" | ОКБ-0.22-128П 25кН | 20.3 | 701 | 0.4 | 25 | 406
5 | Кабель | ОК-ГРУНТ(М) | Прокладываемый каб. | 128 | 7.00 | ОК-ГРУНТ(М)-128ОВ-7кН | ООО "Сарансккабель-Оптика" | ОКБ-0.22-128П 7кН | 18.8 | 497 | 0.4 | 7 | 376
2096 | Кабель | ОК-ГРУНТ(М) | Прокладываемый каб. | 136 | 10.00 | ОК-ГРУНТ(М)-136ОВ-10кН | ООО "Сарансккабель-Оптика" | ОКБ-0.22-136П 10кН | 18.8 | 498 | 0.4 | 10 | 376
2097 | Кабель | ОК-ГРУНТ(М) | Прокладываемый каб. | 136 | 12.00 | ОК-ГРУНТ(М)-136ОВ-12кН | ООО "Сарансккабель-Оптика" | ОКБ-0.22-136П 12кН | 18.8 | 498 | 0.4 | 12 | 376
2098 | Кабель | ОК-ГРУНТ(М) | Прокладываемый каб. | 136 | 20.00 | ОК-ГРУНТ(М)-136ОВ-20кН | ООО "Сарансккабель-Оптика" | ОКБ-0.22-136П 20кН | 19.8 | 587 | 0.4 | 20 | 396
2099 | Кабель | ОК-ГРУНТ(М) | Прокладываемый каб. | 136 | 25.00 | ОК-ГРУНТ(М)-136ОВ-25кН | ООО "Сарансккабель-Оптика" | ОКБ-0.22-136П 25кН | 20.3 | 702 | 0.4 | 25 | 406
2095 | Кабель | ОК-ГРУНТ(М) | Прокладываемый каб. | 136 | 7.00 | ОК-ГРУНТ(М)-136ОВ-7кН | ООО "Сарансккабель-Оптика" | ОКБ-0.22-136П 7кН | 18.8 | 498 | 0.4 | 7 | 376
1228 | Кабель | ОК-ГРУНТ(М) | Прокладываемый каб. | 144 | 10.00 | ОК-ГРУНТ(М)-144ОВ-10кН | ООО "Сарансккабель-Оптика" | ОКБ-0.22-144П 10кН | 18.8 | 498 | 0.4 | 10 | 376
1515 | Кабель | ОК-ГРУНТ(М) | Прокладываемый каб. | 144 | 12.00 | ОК-ГРУНТ(М)-144ОВ-12кН | ООО "Сарансккабель-Оптика" | ОКБ-0.22-144П 12кН | 18.8 | 498 | 0.4 | 12 | 376
1237 | Кабель | ОК-ГРУНТ(М) | Прокладываемый каб. | 144 | 20.00 | ОК-ГРУНТ(М)-144ОВ-20кН | ООО "Сарансккабель-Оптика" | ОКБ-0.22-144П 20кН | 19.8 | 587 | 0.4 | 20 | 396
1516 | Кабель | ОК-ГРУНТ(М) | Прокладываемый каб. | 144 | 25.00 | ОК-ГРУНТ(М)-144ОВ-25кН | ООО "Сарансккабель-Оптика" | ОКБ-0.22-144П 25кН | 20.3 | 702 | 0.4 | 25 | 406
4 | Кабель | ОК-ГРУНТ(М) | Прокладываемый каб. | 144 | 7.00 | ОК-ГРУНТ(М)-144ОВ-7кН | ООО "Сарансккабель-Оптика" | ОКБ-0.22-144П 7кН | 18.8 | 498 | 0.4 | 7 | 376
14 | Кабель | ОК-ГРУНТ(М) | Прокладываемый каб. | 16 | 10.00 | ОК-ГРУНТ(М)-16ОВ-10кН | ООО "Сарансккабель-Оптика" | ОКБ-0.22-16П 10кН | 13.4 | 298 | 0.4 | 10 | 268
1508 | Кабель | ОК-ГРУНТ(М) | Прокладываемый каб. | 16 | 12.00 | ОК-ГРУНТ(М)-16ОВ-12кН | ООО "Сарансккабель-Оптика" | ОКБ-0.22-16П 12кН | 13.5 | 341 | 0.4 | 12 | 270
1236 | Кабель | ОК-ГРУНТ(М) | Прокладываемый каб. | 16 | 20.00 | ОК-ГРУНТ(М)-16ОВ-20кН | ООО "Сарансккабель-Оптика" | ОКБ-0.22-16П 20кН | 17.7 | 551 | 0.4 | 20 | 354
1509 | Кабель | ОК-ГРУНТ(М) | Прокладываемый каб. | 16 | 25.00 | ОК-ГРУНТ(М)-16ОВ-25кН | ООО "Сарансккабель-Оптика" | ОКБ-0.22-16П 25кН | 17.9 | 655 | 0.4 | 25 | 358
9 | Кабель | ОК-ГРУНТ(М) | Прокладываемый каб. | 16 | 7.00 | ОК-ГРУНТ(М)-16ОВ-7кН | ООО "Сарансккабель-Оптика" | ОКБ-0.22-16П 7кН | 12.2 | 228 | 0.4 | 7 | 244
1222 | Кабель | ОК-ГРУНТ(М) | Прокладываемый каб. | 24 | 10.00 | ОК-ГРУНТ(М)-24ОВ-10кН | ООО "Сарансккабель-Оптика" | ОКБ-0.22-24П 10кН | 13.4 | 298 | 0.4 | 10 | 268
1510 | Кабель | ОК-ГРУНТ(М) | Прокладываемый каб. | 24 | 12.00 | ОК-ГРУНТ(М)-24ОВ-12кН | ООО "Сарансккабель-Оптика" | ОКБ-0.22-24П 12кН | 13.5 | 341 | 0.4 | 12 | 270
1240 | Кабель | ОК-ГРУНТ(М) | Прокладываемый каб. | 24 | 20.00 | ОК-ГРУНТ(М)-24ОВ-20кН | ООО "Сарансккабель-Оптика" | ОКБ-0.22-24П 20кН | 17.7 | 552 | 0.4 | 20 | 354
1511 | Кабель | ОК-ГРУНТ(М) | Прокладываемый каб. | 24 | 25.00 | ОК-ГРУНТ(М)-24ОВ-25кН | ООО "Сарансккабель-Оптика" | ОКБ-0.22-24П 25кН | 17.9 | 656 | 0.4 | 25 | 358
8 | Кабель | ОК-ГРУНТ(М) | Прокладываемый каб. | 24 | 7.00 | ОК-ГРУНТ(М)-24ОВ-7кН | ООО "Сарансккабель-Оптика" | ОКБ-0.22-24П 7кН | 12.2 | 229 | 0.4 | 7 | 244
1223 | Кабель | ОК-ГРУНТ(М) | Прокладываемый каб. | 32 | 10.00 | ОК-ГРУНТ(М)-32ОВ-10кН | ООО "Сарансккабель-Оптика" | ОКБ-0.22-32П 10кН | 13.4 | 299 | 0.4 | 10 | 268
1512 | Кабель | ОК-ГРУНТ(М) | Прокладываемый каб. | 32 | 12.00 | ОК-ГРУНТ(М)-32ОВ-12кН | ООО "Сарансккабель-Оптика" | ОКБ-0.22-32П 12кН | 13.5 | 342 | 0.4 | 12 | 270
1235 | Кабель | ОК-ГРУНТ(М) | Прокладываемый каб. | 32 | 20.00 | ОК-ГРУНТ(М)-32ОВ-20кН | ООО "Сарансккабель-Оптика" | ОКБ-0.22-32П 20кН | 17.7 | 553 | 0.4 | 20 | 354
1514 | Кабель | ОК-ГРУНТ(М) | Прокладываемый каб. | 32 | 25.00 | ОК-ГРУНТ(М)-32ОВ-25кН | ООО "Сарансккабель-Оптика" | ОКБ-0.22-32П 25кН | 17.9 | 657 | 0.4 | 25 | 358
7 | Кабель | ОК-ГРУНТ(М) | Прокладываемый каб. | 32 | 7.00 | ОК-ГРУНТ(М)-32ОВ-7кН | ООО "Сарансккабель-Оптика" | ОКБ-0.22-32П 7кН | 12.2 | 230 | 0.4 | 7 | 244
1522 | Кабель | ОК-ГРУНТ(М) | Прокладываемый каб. | 40 | 10.00 | ОК-ГРУНТ(М)-40ОВ-10кН | ООО "Сарансккабель-Оптика" | ОКБ-0.22-40П 10кН | 13.4 | 300 | 0.4 | 10 | 268
1523 | Кабель | ОК-ГРУНТ(М) | Прокладываемый каб. | 40 | 12.00 | ОК-ГРУНТ(М)-40ОВ-12кН | ООО "Сарансккабель-Оптика" | ОКБ-0.22-40П 12кН | 14.6 | 395 | 0.4 | 12 | 292
1524 | Кабель | ОК-ГРУНТ(М) | Прокладываемый каб. | 40 | 20.00 | ОК-ГРУНТ(М)-40ОВ-20кН | ООО "Сарансккабель-Оптика" | ОКБ-0.22-40П 20кН | 17.7 | 553 | 0.4 | 20 | 354
1525 | Кабель | ОК-ГРУНТ(М) | Прокладываемый каб. | 40 | 25.00 | ОК-ГРУНТ(М)-40ОВ-25кН | ООО "Сарансккабель-Оптика" | ОКБ-0.22-40П 25кН | 17.9 | 658 | 0.4 | 25 | 358
1521 | Кабель | ОК-ГРУНТ(М) | Прокладываемый каб. | 40 | 7.00 | ОК-ГРУНТ(М)-40ОВ-7кН | ООО "Сарансккабель-Оптика" | ОКБ-0.22-40П 7кН | 13 | 258 | 0.4 | 7 | 260
1224 | Кабель | ОК-ГРУНТ(М) | Прокладываемый каб. | 48 | 10.00 | ОК-ГРУНТ(М)-48ОВ-10кН | ООО "Сарансккабель-Оптика" | ОКБ-0.22-48П 10кН | 13.4 | 300 | 0.4 | 10 | 268
2153 | Кабель | ОК-ГРУНТ(М) | Прокладываемый каб. | 48 | 12.00 | ОК-ГРУНТ(М)-48ОВ-12кН | ООО "Сарансккабель-Оптика" | ОКБ-0.22-48П 12кН | 14.6 | 396 | 0.4 | 12 | 292
1234 | Кабель | ОК-ГРУНТ(М) | Прокладываемый каб. | 48 | 20.00 | ОК-ГРУНТ(М)-48ОВ-20кН | ООО "Сарансккабель-Оптика" | ОКБ-0.22-48П 20кН | 17.7 | 554 | 0.4 | 20 | 354
2154 | Кабель | ОК-ГРУНТ(М) | Прокладываемый каб. | 48 | 25.00 | ОК-ГРУНТ(М)-48ОВ-25кН | ООО "Сарансккабель-Оптика" | ОКБ-0.22-48П 25кН | 17.9 | 658 | 0.4 | 25 | 358
3 | Кабель | ОК-ГРУНТ(М) | Прокладываемый каб. | 48 | 7.00 | ОК-ГРУНТ(М)-48ОВ-7кН | ООО "Сарансккабель-Оптика" | ОКБ-0.22-48П 7кН | 13 | 259 | 0.4 | 7 | 260
2058 | Кабель | ОК-ГРУНТ(М) | Прокладываемый каб. | 56 | 10.00 | ОК-ГРУНТ(М)-56ОВ-10кН | ООО "Сарансккабель-Оптика" | ОКБ-0.22-56П 10кН | 14.7 | 321 | 0.4 | 10 | 294
2059 | Кабель | ОК-ГРУНТ(М) | Прокладываемый каб. | 56 | 12.00 | ОК-ГРУНТ(М)-56ОВ-12кН | ООО "Сарансккабель-Оптика" | ОКБ-0.22-56П 12кН | 14.6 | 349 | 0.4 | 12 | 292
2060 | Кабель | ОК-ГРУНТ(М) | Прокладываемый каб. | 56 | 20.00 | ОК-ГРУНТ(М)-56ОВ-20кН | ООО "Сарансккабель-Оптика" | ОКБ-0.22-56П 20кН | 18.2 | 581 | 0.4 | 20 | 364
2061 | Кабель | ОК-ГРУНТ(М) | Прокладываемый каб. | 56 | 25.00 | ОК-ГРУНТ(М)-56ОВ-25кН | ООО "Сарансккабель-Оптика" | ОКБ-0.22-56П 25кН | 18.3 | 668 | 0.4 | 25 | 366
2057 | Кабель | ОК-ГРУНТ(М) | Прокладываемый каб. | 56 | 7.00 | ОК-ГРУНТ(М)-56ОВ-7кН | ООО "Сарансккабель-Оптика" | ОКБ-0.22-56П 7кН | 14.2 | 305 | 0.4 | 7 | 284
1225 | Кабель | ОК-ГРУНТ(М) | Прокладываемый каб. | 64 | 10.00 | ОК-ГРУНТ(М)-64ОВ-10кН | ООО "Сарансккабель-Оптика" | ОКБ-0.22-64П 10кН | 14.7 | 327 | 0.4 | 10 | 294
2155 | Кабель | ОК-ГРУНТ(М) | Прокладываемый каб. | 64 | 12.00 | ОК-ГРУНТ(М)-64ОВ-12кН | ООО "Сарансккабель-Оптика" | ОКБ-0.22-64П 12кН | 16.5 | 396 | 0.4 | 12 | 330
1233 | Кабель | ОК-ГРУНТ(М) | Прокладываемый каб. | 64 | 20.00 | ОК-ГРУНТ(М)-64ОВ-20кН | ООО "Сарансккабель-Оптика" | ОКБ-0.22-64П 20кН | 18.2 | 582 | 0.4 | 20 | 364
2156 | Кабель | ОК-ГРУНТ(М) | Прокладываемый каб. | 64 | 25.00 | ОК-ГРУНТ(М)-64ОВ-25кН | ООО "Сарансккабель-Оптика" | ОКБ-0.22-64П 25кН | 19.2 | 748 | 0.4 | 25 | 384
6 | Кабель | ОК-ГРУНТ(М) | Прокладываемый каб. | 64 | 7.00 | ОК-ГРУНТ(М)-64ОВ-7кН | ООО "Сарансккабель-Оптика" | ОКБ-0.22-64П 7кН | 14.7 | 327 | 0.4 | 7 | 294
2063 | Кабель | ОК-ГРУНТ(М) | Прокладываемый каб. | 72 | 10.00 | ОК-ГРУНТ(М)-72ОВ-10кН | ООО "Сарансккабель-Оптика" | ОКБ-0.22-72П 10кН | 14.7 | 322 | 0.4 | 10 | 294
2064 | Кабель | ОК-ГРУНТ(М) | Прокладываемый каб. | 72 | 12.00 | ОК-ГРУНТ(М)-72ОВ-12кН | ООО "Сарансккабель-Оптика" | ОКБ-0.22-72П 12кН | 15.4 | 383 | 0.4 | 12 | 308
2065 | Кабель | ОК-ГРУНТ(М) | Прокладываемый каб. | 72 | 20.00 | ОК-ГРУНТ(М)-72ОВ-20кН | ООО "Сарансккабель-Оптика" | ОКБ-0.22-72П 20кН | 17.7 | 556 | 0.4 | 20 | 354
2066 | Кабель | ОК-ГРУНТ(М) | Прокладываемый каб. | 72 | 25.00 | ОК-ГРУНТ(М)-72ОВ-25кН | ООО "Сарансккабель-Оптика" | ОКБ-0.22-72П 25кН | 18.3 | 669 | 0.4 | 25 | 366
2062 | Кабель | ОК-ГРУНТ(М) | Прокладываемый каб. | 72 | 7.00 | ОК-ГРУНТ(М)-72ОВ-7кН | ООО "Сарансккабель-Оптика" | ОКБ-0.22-72П 7кН | 14.7 | 322 | 0.4 | 7 | 294
2068 | Кабель | ОК-ГРУНТ(М) | Прокладываемый каб. | 80 | 10.00 | ОК-ГРУНТ(М)-80ОВ-10кН | ООО "Сарансккабель-Оптика" | ОКБ-0.22-80П 10кН | 14.7 | 322 | 0.4 | 10 | 294
2069 | Кабель | ОК-ГРУНТ(М) | Прокладываемый каб. | 80 | 12.00 | ОК-ГРУНТ(М)-80ОВ-12кН | ООО "Сарансккабель-Оптика" | ОКБ-0.22-80П 12кН | 15.4 | 383 | 0.4 | 12 | 308
2070 | Кабель | ОК-ГРУНТ(М) | Прокладываемый каб. | 80 | 20.00 | ОК-ГРУНТ(М)-80ОВ-20кН | ООО "Сарансккабель-Оптика" | ОКБ-0.22-80П 20кН | 17.7 | 556 | 0.4 | 20 | 354
2071 | Кабель | ОК-ГРУНТ(М) | Прокладываемый каб. | 80 | 25.00 | ОК-ГРУНТ(М)-80ОВ-25кН | ООО "Сарансккабель-Оптика" | ОКБ-0.22-80П 25кН | 18.3 | 670 | 0.4 | 25 | 366
2067 | Кабель | ОК-ГРУНТ(М) | Прокладываемый каб. | 80 | 7.00 | ОК-ГРУНТ(М)-80ОВ-7кН | ООО "Сарансккабель-Оптика" | ОКБ-0.22-80П 7кН | 14.7 | 322 | 0.4 | 7 | 294
2073 | Кабель | ОК-ГРУНТ(М) | Прокладываемый каб. | 88 | 10.00 | ОК-ГРУНТ(М)-88ОВ-10кН | ООО "Сарансккабель-Оптика" | ОКБ-0.22-88П 10кН | 14.7 | 322 | 0.4 | 10 | 294
2074 | Кабель | ОК-ГРУНТ(М) | Прокладываемый каб. | 88 | 12.00 | ОК-ГРУНТ(М)-88ОВ-12кН | ООО "Сарансккабель-Оптика" | ОКБ-0.22-88П 12кН | 15.4 | 384 | 0.4 | 12 | 308
2075 | Кабель | ОК-ГРУНТ(М) | Прокладываемый каб. | 88 | 20.00 | ОК-ГРУНТ(М)-88ОВ-20кН | ООО "Сарансккабель-Оптика" | ОКБ-0.22-88П 20кН | 17.7 | 557 | 0.4 | 20 | 354
2076 | Кабель | ОК-ГРУНТ(М) | Прокладываемый каб. | 88 | 25.00 | ОК-ГРУНТ(М)-88ОВ-25кН | ООО "Сарансккабель-Оптика" | ОКБ-0.22-88П 25кН | 18.3 | 670 | 0.4 | 25 | 366
2072 | Кабель | ОК-ГРУНТ(М) | Прокладываемый каб. | 88 | 7.00 | ОК-ГРУНТ(М)-88ОВ-7кН | ООО "Сарансккабель-Оптика" | ОКБ-0.22-88П 7кН | 14.7 | 322 | 0.4 | 7 | 294
1220 | Кабель | ОК-ГРУНТ(М) | Прокладываемый каб. | 8 | 10.00 | ОК-ГРУНТ(М)-8ОВ-10кН | ООО "Сарансккабель-Оптика" | ОКБ-0.22-8П 10кН | 13.4 | 297 | 0.4 | 10 | 268
1505 | Кабель | ОК-ГРУНТ(М) | Прокладываемый каб. | 8 | 12.00 | ОК-ГРУНТ(М)-8ОВ-12кН | ООО "Сарансккабель-Оптика" | ОКБ-0.22-8П 12кН | 13.5 | 340 | 0.4 | 12 | 270
1238 | Кабель | ОК-ГРУНТ(М) | Прокладываемый каб. | 8 | 20.00 | ОК-ГРУНТ(М)-8ОВ-20кН | ООО "Сарансккабель-Оптика" | ОКБ-0.22-8П 20кН | 17.7 | 551 | 0.4 | 20 | 354
1506 | Кабель | ОК-ГРУНТ(М) | Прокладываемый каб. | 8 | 25.00 | ОК-ГРУНТ(М)-8ОВ-25кН | ООО "Сарансккабель-Оптика" | ОКБ-0.22-8П 25кН | 17.9 | 655 | 0.4 | 25 | 358
11 | Кабель | ОК-ГРУНТ(М) | Прокладываемый каб. | 8 | 7.00 | ОК-ГРУНТ(М)-8ОВ-7кН | ООО "Сарансккабель-Оптика" | ОКБ-0.22-8П 7кН | 12.2 | 228 | 0.4 | 7 | 244
1226 | Кабель | ОК-ГРУНТ(М) | Прокладываемый каб. | 96 | 10.00 | ОК-ГРУНТ(М)-96ОВ-10кН | ООО "Сарансккабель-Оптика" | ОКБ-0.22-96П 10кН | 14.7 | 323 | 0.4 | 10 | 294
1519 | Кабель | ОК-ГРУНТ(М) | Прокладываемый каб. | 96 | 12.00 | ОК-ГРУНТ(М)-96ОВ-12кН | ООО "Сарансккабель-Оптика" | ОКБ-0.22-96П 12кН | 15.4 | 384 | 0.4 | 12 | 308
1232 | Кабель | ОК-ГРУНТ(М) | Прокладываемый каб. | 96 | 20.00 | ОК-ГРУНТ(М)-96ОВ-20кН | ООО "Сарансккабель-Оптика" | ОКБ-0.22-96П 20кН | 17.7 | 557 | 0.4 | 20 | 354
2157 | Кабель | ОК-ГРУНТ(М) | Прокладываемый каб. | 96 | 25.00 | ОК-ГРУНТ(М)-96ОВ-25кН | ООО "Сарансккабель-Оптика" | ОКБ-0.22-96П 25кН | 19.4 | 688 | 0.4 | 25 | 388
13 | Кабель | ОК-ГРУНТ(М) | Прокладываемый каб. | 96 | 7.00 | ОК-ГРУНТ(М)-96ОВ-7кН | ООО "Сарансккабель-Оптика" | ОКБ-0.22-96П 7кН | 14.7 | 323 | 0.4 | 7 | 294
2336 | Кабель | ОК-ГРУНТ(ЦТ- не мет.) | Прокладываемый каб. | 16 | 10 | ОК-ГРУНТ(ЦТ- не мет.)-16ОВ-10кН | ООО "Сарансккабель-Оптика" | ОКБ-0.22-16Т 10кН | 11.8 | 273 | 0.4 | 10 | 236
2337 | Кабель | ОК-ГРУНТ(ЦТ- не мет.) | Прокладываемый каб. | 16 | 12 | ОК-ГРУНТ(ЦТ- не мет.)-16ОВ-12кН | ООО "Сарансккабель-Оптика" | ОКБ-0.22-16Т 12кН | 11 | 211 | 0.4 | 12 | 220
2338 | Кабель | ОК-ГРУНТ(ЦТ- не мет.) | Прокладываемый каб. | 16 | 20 | ОК-ГРУНТ(ЦТ- не мет.)-16ОВ-20кН | ООО "Сарансккабель-Оптика" | ОКБ-0.22-16Т 20кН | 13.4 | 397 | 0.4 | 20 | 268
2339 | Кабель | ОК-ГРУНТ(ЦТ- не мет.) | Прокладываемый каб. | 16 | 25 | ОК-ГРУНТ(ЦТ- не мет.)-16ОВ-25кН | ООО "Сарансккабель-Оптика" | ОКБ-0.22-16Т 25кН | 13.4 | 397 | 0.4 | 25 | 268
2335 | Кабель | ОК-ГРУНТ(ЦТ- не мет.) | Прокладываемый каб. | 16 | 7 | ОК-ГРУНТ(ЦТ- не мет.)-16ОВ-7кН | ООО "Сарансккабель-Оптика" | ОКБ-0.22-16Т 7кН | 10.7 | 209 | 0.4 | 7 | 214
2341 | Кабель | ОК-ГРУНТ(ЦТ- не мет.) | Прокладываемый каб. | 24 | 10 | ОК-ГРУНТ(ЦТ- не мет.)-24ОВ-10кН | ООО "Сарансккабель-Оптика" | ОКБ-0.22-24Т 10кН | 11.8 | 273 | 0.4 | 10 | 236
2342 | Кабель | ОК-ГРУНТ(ЦТ- не мет.) | Прокладываемый каб. | 24 | 12 | ОК-ГРУНТ(ЦТ- не мет.)-24ОВ-12кН | ООО "Сарансккабель-Оптика" | ОКБ-0.22-24Т 12кН | 11 | 212 | 0.4 | 12 | 220
2343 | Кабель | ОК-ГРУНТ(ЦТ- не мет.) | Прокладываемый каб. | 24 | 20 | ОК-ГРУНТ(ЦТ- не мет.)-24ОВ-20кН | ООО "Сарансккабель-Оптика" | ОКБ-0.22-24Т 20кН | 13.4 | 398 | 0.4 | 20 | 268
2344 | Кабель | ОК-ГРУНТ(ЦТ- не мет.) | Прокладываемый каб. | 24 | 25 | ОК-ГРУНТ(ЦТ- не мет.)-24ОВ-25кН | ООО "Сарансккабель-Оптика" | ОКБ-0.22-24Т 25кН | 13.4 | 398 | 0.4 | 25 | 268
2340 | Кабель | ОК-ГРУНТ(ЦТ- не мет.) | Прокладываемый каб. | 24 | 7 | ОК-ГРУНТ(ЦТ- не мет.)-24ОВ-7кН | ООО "Сарансккабель-Оптика" | ОКБ-0.22-24Т 7кН | 10.7 | 210 | 0.4 | 7 | 214
2331 | Кабель | ОК-ГРУНТ(ЦТ- не мет.) | Прокладываемый каб. | 8 | 10 | ОК-ГРУНТ(ЦТ- не мет.)-8ОВ-10кН | ООО "Сарансккабель-Оптика" | ОКБ-0.22-8Т 10кН | 11.8 | 273 | 0.4 | 10 | 236
2332 | Кабель | ОК-ГРУНТ(ЦТ- не мет.) | Прокладываемый каб. | 8 | 12 | ОК-ГРУНТ(ЦТ- не мет.)-8ОВ-12кН | ООО "Сарансккабель-Оптика" | ОКБ-0.22-8Т 12кН | 11 | 211 | 0.4 | 12 | 220
2333 | Кабель | ОК-ГРУНТ(ЦТ- не мет.) | Прокладываемый каб. | 8 | 20 | ОК-ГРУНТ(ЦТ- не мет.)-8ОВ-20кН | ООО "Сарансккабель-Оптика" | ОКБ-0.22-8Т 20кН | 13.4 | 397 | 0.4 | 20 | 268
2334 | Кабель | ОК-ГРУНТ(ЦТ- не мет.) | Прокладываемый каб. | 8 | 25 | ОК-ГРУНТ(ЦТ- не мет.)-8ОВ-25кН | ООО "Сарансккабель-Оптика" | ОКБ-0.22-8Т 25кН | 13.4 | 397 | 0.4 | 25 | 268
2330 | Кабель | ОК-ГРУНТ(ЦТ- не мет.) | Прокладываемый каб. | 8 | 7 | ОК-ГРУНТ(ЦТ- не мет.)-8ОВ-7кН | ООО "Сарансккабель-Оптика" | ОКБ-0.22-8Т 7кН | 10.7 | 209 | 0.4 | 7 | 214
2162 | Кабель | ОК-ГТС | Прокладываемый каб. | 104 | 2.70 | ОК-ГТС-104ОВ-2,7кН | ООО "Сарансккабель-Оптика" | ОКЛм-0.22-104П 2,7кН | 15.4 | 209 | 0.3 | 2.7 | 308
2165 | Кабель | ОК-ГТС | Прокладываемый каб. | 112 | 2.70 | ОК-ГТС-112ОВ-2,7кН | ООО "Сарансккабель-Оптика" | ОКЛм-0.22-112П 2,7кН | 15.4 | 210 | 0.3 | 2.7 | 308
2164 | Кабель | ОК-ГТС | Прокладываемый каб. | 120 | 2.70 | ОК-ГТС-120ОВ-2,7кН | ООО "Сарансккабель-Оптика" | ОКЛм-0.22-120П 2,7кН | 15.4 | 210 | 0.3 | 2.7 | 308
92 | Кабель | ОК-ГТС | Прокладываемый каб. | 128 | 2.70 | ОК-ГТС-128ОВ-2,7кН | ООО "Сарансккабель-Оптика" | ОКЛм-0.22-128П 2,7кН | 15.4 | 211 | 0.3 | 2.7 | 308
2163 | Кабель | ОК-ГТС | Прокладываемый каб. | 136 | 2.70 | ОК-ГТС-136ОВ-2,7кН | ООО "Сарансккабель-Оптика" | ОКЛм-0.22-136П 2,7кН | 15.4 | 211 | 0.3 | 2.7 | 308
84 | Кабель | ОК-ГТС | Прокладываемый каб. | 144 | 2.70 | ОК-ГТС-144ОВ-2,7кН | ООО "Сарансккабель-Оптика" | ОКЛм-0.22-144П 2,7кН | 15.4 | 212 | 0.3 | 2.7 | 308
89 | Кабель | ОК-ГТС | Прокладываемый каб. | 16 | 2.70 | ОК-ГТС-16ОВ-2,7кН | ООО "Сарансккабель-Оптика" | ОКЛм-0.22-16П 2,7кН | 11.2 | 115 | 0.3 | 2.7 | 224
90 | Кабель | ОК-ГТС | Прокладываемый каб. | 24 | 2.70 | ОК-ГТС-24ОВ-2,7кН | ООО "Сарансккабель-Оптика" | ОКЛм-0.22-24П 2,7кН | 11.2 | 115 | 0.3 | 2.7 | 224
91 | Кабель | ОК-ГТС | Прокладываемый каб. | 32 | 2.70 | ОК-ГТС-32ОВ-2,7кН | ООО "Сарансккабель-Оптика" | ОКЛм-0.22-32П 2,7кН | 11.2 | 116 | 0.3 | 2.7 | 224
1545 | Кабель | ОК-ГТС | Прокладываемый каб. | 40 | 2.70 | ОК-ГТС-40ОВ-2,7кН | ООО "Сарансккабель-Оптика" | ОКЛм-0.22-40П 2,7кН | 11.2 | 116 | 0.3 | 2.7 | 224
86 | Кабель | ОК-ГТС | Прокладываемый каб. | 48 | 2.70 | ОК-ГТС-48ОВ-2,7кН | ООО "Сарансккабель-Оптика" | ОКЛм-0.22-48П 2,7кН | 11.2 | 117 | 0.3 | 2.7 | 224
2158 | Кабель | ОК-ГТС | Прокладываемый каб. | 56 | 2.70 | ОК-ГТС-56ОВ-2,7кН | ООО "Сарансккабель-Оптика" | ОКЛм-0.22-56П 2,7кН | 13.9 | 174 | 0.3 | 2.7 | 278
82 | Кабель | ОК-ГТС | Прокладываемый каб. | 64 | 2.70 | ОК-ГТС-64ОВ-2,7кН | ООО "Сарансккабель-Оптика" | ОКЛм-0.22-64П 2,7кН | 13.9 | 175 | 0.3 | 2.7 | 278
2159 | Кабель | ОК-ГТС | Прокладываемый каб. | 72 | 2.70 | ОК-ГТС-72ОВ-2,7кН | ООО "Сарансккабель-Оптика" | ОКЛм-0.22-72П 2,7кН | 12.5 | 141 | 0.3 | 2.7 | 250
2160 | Кабель | ОК-ГТС | Прокладываемый каб. | 80 | 2.70 | ОК-ГТС-80ОВ-2,7кН | ООО "Сарансккабель-Оптика" | ОКЛм-0.22-80П 2,7кН | 12.5 | 141 | 0.3 | 2.7 | 250
2161 | Кабель | ОК-ГТС | Прокладываемый каб. | 88 | 2.70 | ОК-ГТС-88ОВ-2,7кН | ООО "Сарансккабель-Оптика" | ОКЛм-0.22-88П 2,7кН | 12.5 | 142 | 0.3 | 2.7 | 250
87 | Кабель | ОК-ГТС | Прокладываемый каб. | 8 | 2.70 | ОК-ГТС-8ОВ-2,7кН | ООО "Сарансккабель-Оптика" | ОКЛм-0.22-8П 2,7кН | 11.2 | 114 | 0.3 | 2.7 | 224
85 | Кабель | ОК-ГТС | Прокладываемый каб. | 96 | 2.70 | ОК-ГТС-96ОВ-2,7кН | ООО "Сарансккабель-Оптика" | ОКЛм-0.22-96П 2,7кН | 12.5 | 142 | 0.3 | 2.7 | 250
2170 | Кабель | ОК-ОБЪЕКТ | Прокладываемый каб. | 104 | 1.50 | ОК-ОБЪЕКТ-104ОВ-1,5кН | ООО "Сарансккабель-Оптика" | ОКГнг(А)-HF-0.22-104П 1,5кН | 13.2 | 167 | 0.3 | 1.5 | 264
2171 | Кабель | ОК-ОБЪЕКТ | Прокладываемый каб. | 112 | 1.50 | ОК-ОБЪЕКТ-112ОВ-1,5кН | ООО "Сарансккабель-Оптика" | ОКГнг(А)-HF-0.22-112П 1,5кН | 13.2 | 167 | 0.3 | 1.5 | 264
2172 | Кабель | ОК-ОБЪЕКТ | Прокладываемый каб. | 120 | 1.50 | ОК-ОБЪЕКТ-120ОВ-1,5кН | ООО "Сарансккабель-Оптика" | ОКГнг(А)-HF-0.22-120П 1,5кН | 13.2 | 168 | 0.3 | 1.5 | 264
94 | Кабель | ОК-ОБЪЕКТ | Прокладываемый каб. | 128 | 1.50 | ОК-ОБЪЕКТ-128ОВ-1,5кН | ООО "Сарансккабель-Оптика" | ОКГнг(А)-HF-0.22-128П 1,5кН | 13.2 | 168 | 0.3 | 1.5 | 264
2173 | Кабель | ОК-ОБЪЕКТ | Прокладываемый каб. | 136 | 1.50 | ОК-ОБЪЕКТ-136ОВ-1,5кН | ООО "Сарансккабель-Оптика" | ОКГнг(А)-HF-0.22-136П 1,5кН | 13.2 | 169 | 0.3 | 1.5 | 264
102 | Кабель | ОК-ОБЪЕКТ | Прокладываемый каб. | 144 | 1.50 | ОК-ОБЪЕКТ-144ОВ-1,5кН | ООО "Сарансккабель-Оптика" | ОКГнг(А)-HF-0.22-144П 1,5кН | 13.2 | 169 | 0.3 | 1.5 | 264
103 | Кабель | ОК-ОБЪЕКТ | Прокладываемый каб. | 16 | 1.50 | ОК-ОБЪЕКТ-16ОВ-1,5кН | ООО "Сарансккабель-Оптика" | ОКГнг(А)-HF-0.22-16П 1,5кН | 7.6 | 55 | 0.3 | 1.5 | 152
99 | Кабель | ОК-ОБЪЕКТ | Прокладываемый каб. | 24 | 1.50 | ОК-ОБЪЕКТ-24ОВ-1,5кН | ООО "Сарансккабель-Оптика" | ОКГнг(А)-HF-0.22-24П 1,5кН | 7.6 | 55 | 0.3 | 1.5 | 152
98 | Кабель | ОК-ОБЪЕКТ | Прокладываемый каб. | 32 | 1.50 | ОК-ОБЪЕКТ-32ОВ-1,5кН | ООО "Сарансккабель-Оптика" | ОКГнг(А)-HF-0.22-32П 1,5кН | 7.6 | 56 | 0.3 | 1.5 | 152
1544 | Кабель | ОК-ОБЪЕКТ | Прокладываемый каб. | 40 | 1.50 | ОК-ОБЪЕКТ-40ОВ-1,5кН | ООО "Сарансккабель-Оптика" | ОКГнг(А)-HF-0.22-40П 1,5кН | 7.6 | 57 | 0.3 | 1.5 | 152
97 | Кабель | ОК-ОБЪЕКТ | Прокладываемый каб. | 48 | 1.50 | ОК-ОБЪЕКТ-48ОВ-1,5кН | ООО "Сарансккабель-Оптика" | ОКГнг(А)-HF-0.22-48П 1,5кН | 7.6 | 57 | 0.3 | 1.5 | 152
2166 | Кабель | ОК-ОБЪЕКТ | Прокладываемый каб. | 56 | 1.50 | ОК-ОБЪЕКТ-56ОВ-1,5кН | ООО "Сарансккабель-Оптика" | ОКГнг(А)-HF-0.22-56П 1,5кН | 8.7 | 73 | 0.3 | 1.5 | 174
96 | Кабель | ОК-ОБЪЕКТ | Прокладываемый каб. | 64 | 1.50 | ОК-ОБЪЕКТ-64ОВ-1,5кН | ООО "Сарансккабель-Оптика" | ОКГнг(А)-HF-0.22-64П 1,5кН | 8.7 | 73 | 0.3 | 1.5 | 174
2167 | Кабель | ОК-ОБЪЕКТ | Прокладываемый каб. | 72 | 1.50 | ОК-ОБЪЕКТ-72ОВ-1,5кН | ООО "Сарансккабель-Оптика" | ОКГнг(А)-HF-0.22-72П 1,5кН | 8.9 | 76 | 0.3 | 1.5 | 178
2168 | Кабель | ОК-ОБЪЕКТ | Прокладываемый каб. | 80 | 1.50 | ОК-ОБЪЕКТ-80ОВ-1,5кН | ООО "Сарансккабель-Оптика" | ОКГнг(А)-HF-0.22-80П 1,5кН | 8.9 | 76 | 0.3 | 1.5 | 178
2169 | Кабель | ОК-ОБЪЕКТ | Прокладываемый каб. | 88 | 1.50 | ОК-ОБЪЕКТ-88ОВ-1,5кН | ООО "Сарансккабель-Оптика" | ОКГнг(А)-HF-0.22-88П 1,5кН | 8.9 | 77 | 0.3 | 1.5 | 178
93 | Кабель | ОК-ОБЪЕКТ | Прокладываемый каб. | 8 | 1.50 | ОК-ОБЪЕКТ-8ОВ-1,5кН | ООО "Сарансккабель-Оптика" | ОКГнг(А)-HF-0.22-8П 1,5кН | 7.6 | 54 | 0.3 | 1.5 | 152
95 | Кабель | ОК-ОБЪЕКТ | Прокладываемый каб. | 96 | 1.50 | ОК-ОБЪЕКТ-96ОВ-1,5кН | ООО "Сарансккабель-Оптика" | ОКГнг(А)-HF-0.22-96П 1,5кН | 8.9 | 77 | 0.3 | 1.5 | 178
* Производитель - указывается предприятие-изготовитель оптического кабеля
** Наименование по спецификации поставщика - указывается фирменное наименование предприятия-изготовителя оптического кабеля
*** диаметр кабеля d, мм. - Указывается диаметр кабеля от изготовителя

## ОКСН
Приложение Б к Тому 1 "Общая и коммерческая части"
Наименование и характеристики оптического кабеля
ИД ном. | Тип | Подтип | Вид подтипа | Волоконность кабеля | Натяжение кабеля | Наименование | Ед.изм | Производитель * | Наименование по спецификации поставщика ** | d, мм *** | m, кг/км | Макc. допустимая растягивающая нагрузка, кН | Монтажная растягивающая нагрузка, кН | Макс. допустимая монтажная растягивающая нагрузка, кН | Модуль упругости начальный, кН/мм2 | Модуль упругости конечный, кН/мм2 | Модуль упругости вытяжки, кН/мм2 | Площадь поперечного сечения кабеля, мм2 | Температурный коэф. линейного расширения, 10-6, 1/С
1759 | Кабель | ОКСН 0,4-20кВ | Подвешиваемый кабель | 128 | 10.00 | ОКСН 0,4-20кВ-128ОВ-10кН | м | ООО "Сарансккабель-Оптика" | ОККм-0.22-128 10кН | 12.8 | 132 | 10 | 5 | 5.25 | 8.38 | 9.41 | 7 | 128.68 | 8.8
1757 | Кабель | ОКСН 0,4-20кВ | Подвешиваемый кабель | 128 | 3.00 | ОКСН 0,4-20кВ-128ОВ-3кН | м | ООО "Сарансккабель-Оптика" | ОККм-0.22-128 3кН | 11.8 | 112 | 3 | 1.5 | 1.58 | 3.48 | 3.63 | 2.86 | 109.36 | 34.67
1758 | Кабель | ОКСН 0,4-20кВ | Подвешиваемый кабель | 128 | 7.00 | ОКСН 0,4-20кВ-128ОВ-7кН | м | ООО "Сарансккабель-Оптика" | ОККм-0.22-128 7кН | 12.5 | 126 | 7 | 3.5 | 3.68 | 6.12 | 6.59 | 5.1 | 122.72 | 15.29
1762 | Кабель | ОКСН 0,4-20кВ | Подвешиваемый кабель | 144 | 10.00 | ОКСН 0,4-20кВ-144ОВ-10кН | м | ООО "Сарансккабель-Оптика" | ОККм-0.22-144 10кН | 12.8 | 133 | 10 | 5 | 5.25 | 8.39 | 9.43 | 7.01 | 128.68 | 8.61
1760 | Кабель | ОКСН 0,4-20кВ | Подвешиваемый кабель | 144 | 3.00 | ОКСН 0,4-20кВ-144ОВ-3кН | м | ООО "Сарансккабель-Оптика" | ОККм-0.22-144 3кН | 11.8 | 113 | 3 | 1.5 | 1.58 | 3.49 | 3.64 | 2.88 | 109.36 | 33.99
1761 | Кабель | ОКСН 0,4-20кВ | Подвешиваемый кабель | 144 | 7.00 | ОКСН 0,4-20кВ-144ОВ-7кН | м | ООО "Сарансккабель-Оптика" | ОККм-0.22-144 7кН | 12.5 | 127 | 7 | 3.5 | 3.68 | 6.14 | 6.6 | 5.11 | 122.72 | 15
1738 | Кабель | ОКСН 0,4-20кВ | Подвешиваемый кабель | 16 | 10.00 | ОКСН 0,4-20кВ-16ОВ-10кН | м | ООО "Сарансккабель-Оптика" | ОККм-0.22-16 10кН | 10.8 | 89 | 10 | 5 | 5.25 | 9.51 | 10.72 | 8.23 | 91.61 | 7.6
1736 | Кабель | ОКСН 0,4-20кВ | Подвешиваемый кабель | 16 | 3.00 | ОКСН 0,4-20кВ-16ОВ-3кН | м | ООО "Сарансккабель-Оптика" | ОККм-0.22-16 3кН | 8.9 | 63 | 3 | 1.5 | 1.58 | 5.32 | 5.54 | 4.3 | 62.21 | 26.2
1737 | Кабель | ОКСН 0,4-20кВ | Подвешиваемый кабель | 16 | 7.00 | ОКСН 0,4-20кВ-16ОВ-7кН | м | ООО "Сарансккабель-Оптика" | ОККм-0.22-16 7кН | 10.5 | 84 | 7 | 3.5 | 3.68 | 7.06 | 7.62 | 6.06 | 86.59 | 13.3
1741 | Кабель | ОКСН 0,4-20кВ | Подвешиваемый кабель | 24 | 10.00 | ОКСН 0,4-20кВ-24ОВ-10кН | м | ООО "Сарансккабель-Оптика" | ОККм-0.22-24 10кН | 10.8 | 90 | 10 | 5 | 5.25 | 9.53 | 10.74 | 8.26 | 91.61 | 7.31
1739 | Кабель | ОКСН 0,4-20кВ | Подвешиваемый кабель | 24 | 3.00 | ОКСН 0,4-20кВ-24ОВ-3кН | м | ООО "Сарансккабель-Оптика" | ОККм-0.22-24 3кН | 8.9 | 63 | 3 | 1.5 | 1.58 | 5.35 | 5.56 | 4.32 | 62.21 | 25.55
1740 | Кабель | ОКСН 0,4-20кВ | Подвешиваемый кабель | 24 | 7.00 | ОКСН 0,4-20кВ-24ОВ-7кН | м | ООО "Сарансккабель-Оптика" | ОККм-0.22-24 7кН | 10.5 | 85 | 7 | 3.5 | 3.68 | 7.08 | 7.64 | 6.09 | 86.59 | 12.85
1744 | Кабель | ОКСН 0,4-20кВ | Подвешиваемый кабель | 32 | 10.00 | ОКСН 0,4-20кВ-32ОВ-10кН | м | ООО "Сарансккабель-Оптика" | ОККм-0.22-32 10кН | 10.8 | 91 | 10 | 5 | 5.25 | 9.56 | 10.76 | 8.28 | 91.61 | 7.02
1742 | Кабель | ОКСН 0,4-20кВ | Подвешиваемый кабель | 32 | 3.00 | ОКСН 0,4-20кВ-32ОВ-3кН | м | ООО "Сарансккабель-Оптика" | ОККм-0.22-32 3кН | 8.9 | 34 | 3 | 1.5 | 1.58 | 5.37 | 5.59 | 4.35 | 62.21 | 24.91
1743 | Кабель | ОКСН 0,4-20кВ | Подвешиваемый кабель | 32 | 7.00 | ОКСН 0,4-20кВ-32ОВ-7кН | м | ООО "Сарансккабель-Оптика" | ОККм-0.22-32 7кН | 10.5 | 86 | 7 | 3.5 | 3.68 | 7.1 | 7.67 | 6.11 | 86.59 | 12.4
1747 | Кабель | ОКСН 0,4-20кВ | Подвешиваемый кабель | 40 | 10.00 | ОКСН 0,4-20кВ-40ОВ-10кН | м | ООО "Сарансккабель-Оптика" | ОККм-0.22-40 10кН | 10.8 | 92 | 10 | 5 | 5.25 | 9.58 | 10.78 | 8.3 | 91.61 | 6.73
1745 | Кабель | ОКСН 0,4-20кВ | Подвешиваемый кабель | 40 | 3.00 | ОКСН 0,4-20кВ-40ОВ-3кН | м | ООО "Сарансккабель-Оптика" | ОККм-0.22-40 3кН | 8.9 | 65 | 3 | 1.5 | 1.58 | 5.39 | 5.61 | 4.37 | 62.21 | 24.26
1746 | Кабель | ОКСН 0,4-20кВ | Подвешиваемый кабель | 40 | 7.00 | ОКСН 0,4-20кВ-40ОВ-7кН | м | ООО "Сарансккабель-Оптика" | ОККм-0.22-40 7кН | 10.5 | 86 | 7 | 3.5 | 3.68 | 7.13 | 7.69 | 6.13 | 86.59 | 11.96
1750 | Кабель | ОКСН 0,4-20кВ | Подвешиваемый кабель | 48 | 10.00 | ОКСН 0,4-20кВ-48ОВ-10кН | м | ООО "Сарансккабель-Оптика" | ОККм-0.22-48 10кН | 10.9 | 96 | 10 | 5 | 5.25 | 10.27 | 11.45 | 8.8 | 93.31 | 6.68
1748 | Кабель | ОКСН 0,4-20кВ | Подвешиваемый кабель | 48 | 3.00 | ОКСН 0,4-20кВ-48ОВ-3кН | м | ООО "Сарансккабель-Оптика" | ОККм-0.22-48 3кН | 8.9 | 65 | 3 | 1.5 | 1.58 | 5.42 | 5.64 | 4.4 | 62.21 | 23.63
1749 | Кабель | ОКСН 0,4-20кВ | Подвешиваемый кабель | 48 | 7.00 | ОКСН 0,4-20кВ-48ОВ-7кН | м | ООО "Сарансккабель-Оптика" | ОККм-0.22-48 7кН | 10.5 | 89 | 7 | 3.5 | 3.68 | 7.06 | 7.51 | 5.96 | 86.59 | 13.57
2570 | Кабель | ОКСН 0,4-20кВ | Подвешиваемый кабель | 56 | 10.00 | ОКСН 0,4-20кВ-56ОВ-10кН | м | ООО "Сарансккабель-Оптика" | ОККм-0.22-56 10кН | 11.9 | 113 | 10 | 5 | 5.25 | 8.37 | 9.37 | 7.22 | 111.22 | 9.19
2568 | Кабель | ОКСН 0,4-20кВ | Подвешиваемый кабель | 56 | 3.00 | ОКСН 0,4-20кВ-56ОВ-3кН | м | ООО "Сарансккабель-Оптика" | ОККм-0.22-56 3кН | 9.8 | 77 | 3 | 1.5 | 1.58 | 5.87 | 6.27 | 4.83 | 75.43 | 19.11
2569 | Кабель | ОКСН 0,4-20кВ | Подвешиваемый кабель | 56 | 7.00 | ОКСН 0,4-20кВ-56ОВ-7кН | м | ООО "Сарансккабель-Оптика" | ОККм-0.22-56 3кН | 11.6 | 107 | 7 | 3.5 | 3.68 | 6 | 6.42 | 5.12 | 105.68 | 16.33
1753 | Кабель | ОКСН 0,4-20кВ | Подвешиваемый кабель | 64 | 10.00 | ОКСН 0,4-20кВ-64ОВ-10кН | м | ООО "Сарансккабель-Оптика" | ОККм-0.22-64 10кН | 11.9 | 114 | 10 | 5 | 5.25 | 8.39 | 9.38 | 7.23 | 111.22 | 8.96
1751 | Кабель | ОКСН 0,4-20кВ | Подвешиваемый кабель | 64 | 3.00 | ОКСН 0,4-20кВ-64ОВ-3кН | м | ООО "Сарансккабель-Оптика" | ОККм-0.22-64 3кН | 9.8 | 78 | 3 | 1.5 | 1.58 | 5.89 | 6.28 | 4.84 | 75.43 | 18.83
1752 | Кабель | ОКСН 0,4-20кВ | Подвешиваемый кабель | 64 | 7.00 | ОКСН 0,4-20кВ-64ОВ-7кН | м | ООО "Сарансккабель-Оптика" | ОККм-0.22-64 7кН | 11.6 | 108 | 7 | 3.5 | 3.68 | 6.01 | 6.44 | 5.14 | 105.68 | 15.97
2573 | Кабель | ОКСН 0,4-20кВ | Подвешиваемый кабель | 72 | 10.00 | ОКСН 0,4-20кВ-72ОВ-10кН | м | ООО "Сарансккабель-Оптика" | ОККм-0.22-72 10кН | 11.6 | 111 | 10 | 5 | 5.25 | 8.8 | 9.7 | 7.44 | 105.68 | 9.1
2571 | Кабель | ОКСН 0,4-20кВ | Подвешиваемый кабель | 72 | 3.00 | ОКСН 0,4-20кВ-72ОВ-3кН | м | ООО "Сарансккабель-Оптика" | ОККм-0.22-72 3кН | 9.6 | 76 | 3 | 1.5 | 1.58 | 5.51 | 5.74 | 2.74 | 72.38 | 21.86
2572 | Кабель | ОКСН 0,4-20кВ | Подвешиваемый кабель | 72 | 7.00 | ОКСН 0,4-20кВ-72ОВ-7кН | м | ООО "Сарансккабель-Оптика" | ОККм-0.22-72 7кН | 11.3 | 105 | 7 | 3.5 | 3.68 | 6.38 | 6.73 | 5.32 | 100.29 | 15.97
2576 | Кабель | ОКСН 0,4-20кВ | Подвешиваемый кабель | 80 | 10.00 | ОКСН 0,4-20кВ-80ОВ-10кН | м | ООО "Сарансккабель-Оптика" | ОККм-0.22-80 10кН | 11.6 | 111 | 10 | 5 | 5.25 | 8.8 | 9.7 | 7.44 | 105.68 | 9.1
2574 | Кабель | ОКСН 0,4-20кВ | Подвешиваемый кабель | 80 | 3.00 | ОКСН 0,4-20кВ-80ОВ-3кН | м | ООО "Сарансккабель-Оптика" | ОККм-0.22-80 3кН | 9.6 | 77 | 3 | 1.5 | 1.58 | 5.51 | 5.74 | 2.74 | 72.38 | 21.86
2575 | Кабель | ОКСН 0,4-20кВ | Подвешиваемый кабель | 80 | 7.00 | ОКСН 0,4-20кВ-80ОВ-7кН | м | ООО "Сарансккабель-Оптика" | ОККм-0.22-80 7кН | 11.3 | 105 | 7 | 3.5 | 3.68 | 6.38 | 6.73 | 5.32 | 100.29 | 15.97
2579 | Кабель | ОКСН 0,4-20кВ | Подвешиваемый кабель | 88 | 10.00 | ОКСН 0,4-20кВ-88ОВ-10кН | м | ООО "Сарансккабель-Оптика" | ОККм-0.22-88 10кН | 11.6 | 111 | 10 | 5 | 5.25 | 8.8 | 9.7 | 7.44 | 105.68 | 9.1
2577 | Кабель | ОКСН 0,4-20кВ | Подвешиваемый кабель | 88 | 3.00 | ОКСН 0,4-20кВ-88ОВ-3кН | м | ООО "Сарансккабель-Оптика" | ОККм-0.22-88 3кН | 9.6 | 77 | 3 | 1.5 | 1.58 | 5.51 | 5.74 | 2.74 | 72.38 | 21.86
2578 | Кабель | ОКСН 0,4-20кВ | Подвешиваемый кабель | 88 | 7.00 | ОКСН 0,4-20кВ-88ОВ-7кН | м | ООО "Сарансккабель-Оптика" | ОККм-0.22-88 7кН | 11.3 | 105 | 7 | 3.5 | 3.68 | 6.38 | 6.73 | 5.32 | 100.29 | 15.97
1735 | Кабель | ОКСН 0,4-20кВ | Подвешиваемый кабель | 8 | 10.00 | ОКСН 0,4-20кВ-8ОВ-10кН | м | ООО "Сарансккабель-Оптика" | ОККм-0.22-8 10кН | 10.8 | 88 | 10 | 5 | 5.25 | 9.49 | 10.69 | 8.21 | 91.61 | 7.9
1733 | Кабель | ОКСН 0,4-20кВ | Подвешиваемый кабель | 8 | 3.00 | ОКСН 0,4-20кВ-8ОВ-3кН | м | ООО "Сарансккабель-Оптика" | ОККм-0.22-8 3кН | 8.9 | 62 | 3 | 1.5 | 1.58 | 5.3 | 5.52 | 4.28 | 62.21 | 26.86
1734 | Кабель | ОКСН 0,4-20кВ | Подвешиваемый кабель | 8 | 7.00 | ОКСН 0,4-20кВ-8ОВ-7кН | м | ООО "Сарансккабель-Оптика" | ОККм-0.22-8 7кН | 10.5 | 83 | 7 | 3.5 | 3.68 | 7.03 | 7.6 | 6.04 | 86.59 | 13.76
1756 | Кабель | ОКСН 0,4-20кВ | Подвешиваемый кабель | 96 | 10.00 | ОКСН 0,4-20кВ-96ОВ-10кН | м | ООО "Сарансккабель-Оптика" | ОККм-0.22-96 10кН | 11.6 | 111 | 10 | 5 | 5.25 | 8.8 | 9.7 | 7.44 | 105.68 | 9.1
1754 | Кабель | ОКСН 0,4-20кВ | Подвешиваемый кабель | 96 | 3.00 | ОКСН 0,4-20кВ-96ОВ-3кН | м | ООО "Сарансккабель-Оптика" | ОККм-0.22-96 3кН | 9.6 | 77 | 3 | 1.5 | 1.58 | 5.51 | 5.74 | 2.74 | 72.38 | 21.86
1755 | Кабель | ОКСН 0,4-20кВ | Подвешиваемый кабель | 96 | 7.00 | ОКСН 0,4-20кВ-96ОВ-7кН | м | ООО "Сарансккабель-Оптика" | ОККм-0.22-96 7кН | 11.3 | 106 | 7 | 3.5 | 3.68 | 6.38 | 6.73 | 5.32 | 100.29 | 15.97
136 | Кабель | ОКСН 35кВ | Подвешиваемый кабель | 128 | 10.00 | ОКСН 35кВ-128ОВ-10кН | м | ООО "Сарансккабель-Оптика" | ОКК-0.22-128 10кН | 14.7 | 171 | 10 | 5 | 5.25 | 6.41 | 7.19 | 5.36 | 169.72 | 11.72
138 | Кабель | ОКСН 35кВ | Подвешиваемый кабель | 128 | 12.00 | ОКСН 35кВ-128ОВ-12кН | м | ООО "Сарансккабель-Оптика" | ОКК-0.22-128 12кН | 14.8 | 174 | 12 | 6 | 6.3 | 7.41 | 8.36 | 6.21 | 172.03 | 9.27
149 | Кабель | ОКСН 35кВ | Подвешиваемый кабель | 128 | 15.00 | ОКСН 35кВ-128ОВ-15кН | м | ООО "Сарансккабель-Оптика" | ОКК-0.22-128 15кН | 15.1 | 180 | 15 | 7.5 | 7.88 | 8.96 | 10.15 | 7.51 | 179.08 | 6.45
168 | Кабель | ОКСН 35кВ | Подвешиваемый кабель | 128 | 18.00 | ОКСН 35кВ-128ОВ-18кН | м | ООО "Сарансккабель-Оптика" | ОКК-0.22-128 18кН | 15.4 | 186 | 18 | 9 | 9.45 | 10.38 | 11.8 | 8.71 | 186.27 | 4.61
1587 | Кабель | ОКСН 35кВ | Подвешиваемый кабель | 128 | 20.00 | ОКСН 35кВ-128ОВ-20кН | м | ООО "Сарансккабель-Оптика" | ОКК-0.22-128 20кН | 15.6 | 192 | 20 | 10 | 10.5 | 11.83 | 13.49 | 9.93 | 191.13 | 3.28
1588 | Кабель | ОКСН 35кВ | Подвешиваемый кабель | 128 | 25.00 | ОКСН 35кВ-128ОВ-25кН | м | ООО "Сарансккабель-Оптика" | ОКК-0.22-128 25кН | 17.8 | 245 | 25 | 12.5 | 13.13 | 8.76 | 9.97 | 7.65 | 248.85 | 5.13
1589 | Кабель | ОКСН 35кВ | Подвешиваемый кабель | 128 | 30.00 | ОКСН 35кВ-128ОВ-30кН | м | ООО "Сарансккабель-Оптика" | ОКК-0.22-128 30кН | 18.5 | 263 | 30 | 15 | 15.75 | 9.92 | 11.79 | 8.69 | 268.8 | 3.15
1590 | Кабель | ОКСН 35кВ | Подвешиваемый кабель | 128 | 35.00 | ОКСН 35кВ-128ОВ-35кН | м | ООО "Сарансккабель-Оптика" | ОКК-0.22-128 35кН | 19 | 277 | 35 | 17.5 | 18.38 | 11.94 | 14.23 | 10.46 | 283.53 | 1.51
109 | Кабель | ОКСН 35кВ | Подвешиваемый кабель | 128 | 3.00 | ОКСН 35кВ-128ОВ-3кН | м | ООО "Сарансккабель-Оптика" | ОКК-0.22-128 3кН | 14.1 | 157 | 3 | 1.5 | 1.58 | 2.5 | 2.61 | 2.07 | 156.15 | 43.64
1591 | Кабель | ОКСН 35кВ | Подвешиваемый кабель | 128 | 40.00 | ОКСН 35кВ-128ОВ-40кН | м | ООО "Сарансккабель-Оптика" | ОКК-0.22-128 40кН | 19.4 | 292 | 40 | 20 | 21 | 12.96 | 15.38 | 11.37 | 295.59 | 0.95
1592 | Кабель | ОКСН 35кВ | Подвешиваемый кабель | 128 | 45.00 | ОКСН 35кВ-128ОВ-45кН | м | ООО "Сарансккабель-Оптика" | ОКК-0.22-128 45кН | 19.7 | 303 | 45 | 22.5 | 23.63 | 14.25 | 16.92 | 12.5 | 304.81 | 0.31
1593 | Кабель | ОКСН 35кВ | Подвешиваемый кабель | 128 | 50.00 | ОКСН 35кВ-128ОВ-50кН | м | ООО "Сарансккабель-Оптика" | ОКК-0.22-128 50кН | 20.1 | 314 | 50 | 25 | 26.25 | 15.29 | 18.19 | 13.42 | 317.31 | -0.18
117 | Кабель | ОКСН 35кВ | Подвешиваемый кабель | 128 | 7.00 | ОКСН 35кВ-128ОВ-7кН | м | ООО "Сарансккабель-Оптика" | ОКК-0.22-128 7кН | 14.4 | 164 | 7 | 3.5 | 3.68 | 4.67 | 5.02 | 3.9 | 162.86 | 19.58
134 | Кабель | ОКСН 35кВ | Подвешиваемый кабель | 144 | 10.00 | ОКСН 35кВ-144ОВ-10кН | м | ООО "Сарансккабель-Оптика" | ОКК-0.22-144 10кН | 14.7 | 172 | 10 | 5 | 5.25 | 6.42 | 7.2 | 5.37 | 169.72 | 11.53
147 | Кабель | ОКСН 35кВ | Подвешиваемый кабель | 144 | 12.00 | ОКСН 35кВ-144ОВ-12кН | м | ООО "Сарансккабель-Оптика" | ОКК-0.22-144 12кН | 14.8 | 175 | 12 | 6 | 6.3 | 7.42 | 8.37 | 6.22 | 172.03 | 9.11
152 | Кабель | ОКСН 35кВ | Подвешиваемый кабель | 144 | 15.00 | ОКСН 35кВ-144ОВ-15кН | м | ООО "Сарансккабель-Оптика" | ОКК-0.22-144 15кН | 15.1 | 181 | 15 | 7.5 | 7.88 | 8.97 | 10.16 | 7.52 | 179.08 | 6.33
165 | Кабель | ОКСН 35кВ | Подвешиваемый кабель | 144 | 18.00 | ОКСН 35кВ-144ОВ-18кН | м | ООО "Сарансккабель-Оптика" | ОКК-0.22-144 18кН | 15.4 | 187 | 18 | 9 | 9.45 | 10.39 | 11.87 | 8.71 | 186.27 | 4.51
1594 | Кабель | ОКСН 35кВ | Подвешиваемый кабель | 144 | 20.00 | ОКСН 35кВ-144ОВ-20кН | м | ООО "Сарансккабель-Оптика" | ОКК-0.22-144 20кН | 15.6 | 193 | 20 | 10 | 10.5 | 11.84 | 13.5 | 9.94 | 191.13 | 3.19
1595 | Кабель | ОКСН 35кВ | Подвешиваемый кабель | 144 | 25.00 | ОКСН 35кВ-144ОВ-25кН | м | ООО "Сарансккабель-Оптика" | ОКК-0.22-144 25кН | 17.8 | 246 | 25 | 12.5 | 13.13 | 8.76 | 9.98 | 7.66 | 248.85 | 5.01
1596 | Кабель | ОКСН 35кВ | Подвешиваемый кабель | 144 | 30.00 | ОКСН 35кВ-144ОВ-30кН | м | ООО "Сарансккабель-Оптика" | ОКК-0.22-144 30кН | 18.5 | 264 | 30 | 15 | 15.75 | 9.93 | 11.8 | 8.69 | 268.8 | 3.06
1597 | Кабель | ОКСН 35кВ | Подвешиваемый кабель | 144 | 35.00 | ОКСН 35кВ-144ОВ-35кН | м | ООО "Сарансккабель-Оптика" | ОКК-0.22-144 35кН | 19 | 278 | 35 | 17.5 | 18.38 | 11.94 | 14.24 | 10.47 | 283.53 | 1.44
110 | Кабель | ОКСН 35кВ | Подвешиваемый кабель | 144 | 3.00 | ОКСН 35кВ-144ОВ-3кН | м | ООО "Сарансккабель-Оптика" | ОКК-0.22-144 3кН | 14.1 | 158 | 3 | 1.5 | 1.58 | 2.51 | 2.62 | 2.08 | 156.15 | 42.94
1598 | Кабель | ОКСН 35кВ | Подвешиваемый кабель | 144 | 40.00 | ОКСН 35кВ-144ОВ-40кН | м | ООО "Сарансккабель-Оптика" | ОКК-0.22-144 40кН | 19.4 | 293 | 40 | 20 | 21 | 12.97 | 15.38 | 11.37 | 295.59 | 0.89
1599 | Кабель | ОКСН 35кВ | Подвешиваемый кабель | 144 | 45.00 | ОКСН 35кВ-144ОВ-45кН | м | ООО "Сарансккабель-Оптика" | ОКК-0.22-144 45кН | 19.7 | 304 | 45 | 22.5 | 23.63 | 14.25 | 16.93 | 12.5 | 304.81 | 0.26
1600 | Кабель | ОКСН 35кВ | Подвешиваемый кабель | 144 | 50.00 | ОКСН 35кВ-144ОВ-50кН | м | ООО "Сарансккабель-Оптика" | ОКК-0.22-144 50кН | 20.1 | 315 | 50 | 25 | 26.25 | 15.3 | 18.19 | 13.43 | 317.31 | -0.23
116 | Кабель | ОКСН 35кВ | Подвешиваемый кабель | 144 | 7.00 | ОКСН 35кВ-144ОВ-7кН | м | ООО "Сарансккабель-Оптика" | ОКК-0.22-144 7кН | 14.4 | 165 | 7 | 3.5 | 3.68 | 4.68 | 5.03 | 3.91 | 162.86 | 19.27
130 | Кабель | ОКСН 35кВ | Подвешиваемый кабель | 16 | 10.00 | ОКСН 35кВ-16ОВ-10кН | м | ООО "Сарансккабель-Оптика" | ОКК-0.22-16 10кН | 12.5 | 119 | 10 | 5 | 5.25 | 7.16 | 8.06 | 6.21 | 122.72 | 10.52
141 | Кабель | ОКСН 35кВ | Подвешиваемый кабель | 16 | 12.00 | ОКСН 35кВ-16ОВ-12кН | м | ООО "Сарансккабель-Оптика" | ОКК-0.22-16 12кН | 12.7 | 123 | 12 | 6 | 6.3 | 8.42 | 9.52 | 7.32 | 126.68 | 7.89
151 | Кабель | ОКСН 35кВ | Подвешиваемый кабель | 16 | 15.00 | ОКСН 35кВ-16ОВ-15кН | м | ООО "Сарансккабель-Оптика" | ОКК-0.22-16 15кН | 13 | 128 | 15 | 7.5 | 7.88 | 10.16 | 11.55 | 8.85 | 132.73 | 5.34
163 | Кабель | ОКСН 35кВ | Подвешиваемый кабель | 16 | 18.00 | ОКСН 35кВ-16ОВ-18кН | м | ООО "Сарансккабель-Оптика" | ОКК-0.22-16 18кН | 13.2 | 133 | 18 | 9 | 9.45 | 11.57 | 13.18 | 10.1 | 136.85 | 3.9
1433 | Кабель | ОКСН 35кВ | Подвешиваемый кабель | 16 | 20.00 | ОКСН 35кВ-16ОВ-20кН | м | ООО "Сарансккабель-Оптика" | ОКК-0.22-16 20кН | 13.4 | 136 | 20 | 10 | 10.5 | 12.56 | 14.34 | 10.97 | 141.03 | 3.04
172 | Кабель | ОКСН 35кВ | Подвешиваемый кабель | 16 | 25.00 | ОКСН 35кВ-16ОВ-25кН | м | ООО "Сарансккабель-Оптика" | ОКК-0.22-16 25кН | 14.7 | 165 | 25 | 12.5 | 13.13 | 12.94 | 14.81 | 11.32 | 169.72 | 1.95
1360 | Кабель | ОКСН 35кВ | Подвешиваемый кабель | 16 | 30.00 | ОКСН 35кВ-16ОВ-30кН | м | ООО "Сарансккабель-Оптика" | ОКК-0.22-16 30кН | 15.7 | 186 | 30 | 15 | 15.75 | 13.72 | 16.39 | 12.03 | 193.59 | 0.85
176 | Кабель | ОКСН 35кВ | Подвешиваемый кабель | 16 | 35.00 | ОКСН 35кВ-16ОВ-35кН | м | ООО "Сарансккабель-Оптика" | ОКК-0.22-16 35кН | 16.3 | 200 | 35 | 17.5 | 18.38 | 15.86 | 18.98 | 13.91 | 208.67 | -0.18
111 | Кабель | ОКСН 35кВ | Подвешиваемый кабель | 16 | 3.00 | ОКСН 35кВ-16ОВ-3кН | м | ООО "Сарансккабель-Оптика" | ОКК-0.22-16 3кН | 11.5 | 103 | 3 | 1.5 | 1.58 | 3.28 | 3.41 | 2.67 | 103.87 | 36.06
179 | Кабель | ОКСН 35кВ | Подвешиваемый кабель | 16 | 40.00 | ОКСН 35кВ-16ОВ-40кН | м | ООО "Сарансккабель-Оптика" | ОКК-0.22-16 40кН | 17.1 | 225 | 40 | 20 | 21 | 16.81 | 20 | 14.75 | 229.66 | -0.49
1558 | Кабель | ОКСН 35кВ | Подвешиваемый кабель | 16 | 45.00 | ОКСН 35кВ-16ОВ-45кН | м | ООО "Сарансккабель-Оптика" | ОКК-0.22-16 45кН | 17.5 | 236 | 45 | 22.5 | 23.63 | 18.17 | 21.65 | 15.95 | 240.53 | -0.94
1559 | Кабель | ОКСН 35кВ | Подвешиваемый кабель | 16 | 50.00 | ОКСН 35кВ-16ОВ-50кН | м | ООО "Сарансккабель-Оптика" | ОКК-0.22-16 50кН | 17.9 | 245 | 50 | 25 | 26.25 | 18.99 | 22.64 | 16.68 | 251.65 | -1.22
122 | Кабель | ОКСН 35кВ | Подвешиваемый кабель | 16 | 7.00 | ОКСН 35кВ-16ОВ-7кН | м | ООО "Сарансккабель-Оптика" | ОКК-0.22-16 7кН | 12.3 | 114 | 7 | 3.5 | 3.68 | 5.21 | 5.62 | 4.48 | 118.82 | 17.68
135 | Кабель | ОКСН 35кВ | Подвешиваемый кабель | 24 | 10.00 | ОКСН 35кВ-24ОВ-10кН | м | ООО "Сарансккабель-Оптика" | ОКК-0.22-24 10кН | 12.5 | 120 | 10 | 5 | 5.25 | 7.18 | 8.08 | 6.22 | 122.72 | 10.22
140 | Кабель | ОКСН 35кВ | Подвешиваемый кабель | 24 | 12.00 | ОКСН 35кВ-24ОВ-12кН | м | ООО "Сарансккабель-Оптика" | ОКК-0.22-24 12кН | 12.7 | 124 | 12 | 6 | 6.3 | 8.44 | 9.54 | 7.33 | 126.68 | 7.65
155 | Кабель | ОКСН 35кВ | Подвешиваемый кабель | 24 | 15.00 | ОКСН 35кВ-24ОВ-15кН | м | ООО "Сарансккабель-Оптика" | ОКК-0.22-24 15кН | 13 | 129 | 15 | 7.5 | 7.88 | 10.17 | 11.56 | 8.87 | 132.73 | 5.16
169 | Кабель | ОКСН 35кВ | Подвешиваемый кабель | 24 | 18.00 | ОКСН 35кВ-24ОВ-18кН | м | ООО "Сарансккабель-Оптика" | ОКК-0.22-24 18кН | 13.2 | 134 | 18 | 9 | 9.45 | 11.58 | 13.2 | 10.11 | 136.85 | 3.74
2458 | Кабель | ОКСН 35кВ | Подвешиваемый кабель | 24 | 20.00 | ОКСН 35кВ-24ОВ-20кН | м | ООО "Сарансккабель-Оптика" | ОКК-0.22-24 20кН | 13.4 | 137 | 20 | 10 | 10.5 | 12.57 | 14.35 | 10.99 | 141.03 | 2.9
171 | Кабель | ОКСН 35кВ | Подвешиваемый кабель | 24 | 25.00 | ОКСН 35кВ-24ОВ-25кН | м | ООО "Сарансккабель-Оптика" | ОКК-0.22-24 25кН | 14.7 | 166 | 25 | 12.5 | 13.13 | 12.95 | 14.82 | 11.34 | 169.72 | 1.84
1454 | Кабель | ОКСН 35кВ | Подвешиваемый кабель | 24 | 30.00 | ОКСН 35кВ-24ОВ-30кН | м | ООО "Сарансккабель-Оптика" | ОКК-0.22-24 30кН | 15.7 | 187 | 30 | 15 | 15.75 | 13.74 | 16.4 | 12.04 | 193.59 | 0.76
1560 | Кабель | ОКСН 35кВ | Подвешиваемый кабель | 24 | 35.00 | ОКСН 35кВ-24ОВ-35кН | м | ООО "Сарансккабель-Оптика" | ОКК-0.22-24 35кН | 16.3 | 201 | 35 | 17.5 | 18.38 | 15.87 | 18.99 | 13.92 | 208.67 | -0.25
113 | Кабель | ОКСН 35кВ | Подвешиваемый кабель | 24 | 3.00 | ОКСН 35кВ-24ОВ-3кН | м | ООО "Сарансккабель-Оптика" | ОКК-0.22-24 3кН | 11.5 | 103 | 3 | 1.5 | 1.58 | 3.29 | 3.42 | 2.68 | 103.87 | 35.39
178 | Кабель | ОКСН 35кВ | Подвешиваемый кабель | 24 | 40.00 | ОКСН 35кВ-24ОВ-40кН | м | ООО "Сарансккабель-Оптика" | ОКК-0.22-24 40кН | 17.1 | 225 | 40 | 20 | 21 | 16.82 | 20.01 | 14.76 | 229.66 | -0.55
1561 | Кабель | ОКСН 35кВ | Подвешиваемый кабель | 24 | 45.00 | ОКСН 35кВ-24ОВ-45кН | м | ООО "Сарансккабель-Оптика" | ОКК-0.22-24 45кН | 17.5 | 251 | 45 | 22.5 | 23.63 | 18.18 | 21.66 | 15.96 | 240.53 | -1
1562 | Кабель | ОКСН 35кВ | Подвешиваемый кабель | 24 | 50.00 | ОКСН 35кВ-24ОВ-50кН | м | ООО "Сарансккабель-Оптика" | ОКК-0.22-24 50кН | 17.9 | 261 | 50 | 25 | 26.25 | 19 | 22.65 | 16.69 | 251.65 | -1.27
124 | Кабель | ОКСН 35кВ | Подвешиваемый кабель | 24 | 7.00 | ОКСН 35кВ-24ОВ-7кН | м | ООО "Сарансккабель-Оптика" | ОКК-0.22-24 7кН | 12.3 | 115 | 7 | 3.5 | 3.68 | 5.22 | 5.63 | 4.5 | 118.82 | 17.22
126 | Кабель | ОКСН 35кВ | Подвешиваемый кабель | 32 | 10.00 | ОКСН 35кВ-32ОВ-10кН | м | ООО "Сарансккабель-Оптика" | ОКК-0.22-32 10кН | 12.5 | 121 | 10 | 5 | 5.25 | 7.19 | 8.09 | 6.24 | 122.72 | 9.93
139 | Кабель | ОКСН 35кВ | Подвешиваемый кабель | 32 | 12.00 | ОКСН 35кВ-32ОВ-12кН | м | ООО "Сарансккабель-Оптика" | ОКК-0.22-32 12кН | 12.7 | 125 | 12 | 6 | 6.3 | 8.45 | 9.56 | 7.35 | 126.68 | 7.41
154 | Кабель | ОКСН 35кВ | Подвешиваемый кабель | 32 | 15.00 | ОКСН 35кВ-32ОВ-15кН | м | ООО "Сарансккабель-Оптика" | ОКК-0.22-32 15кН | 13 | 130 | 15 | 7.5 | 7.88 | 10.19 | 11.58 | 8.89 | 132.73 | 4.97
164 | Кабель | ОКСН 35кВ | Подвешиваемый кабель | 32 | 18.00 | ОКСН 35кВ-32ОВ-18кН | м | ООО "Сарансккабель-Оптика" | ОКК-0.22-32 18кН | 13.2 | 134 | 18 | 9 | 9.45 | 11.6 | 13.21 | 10.13 | 136.85 | 3.59
2459 | Кабель | ОКСН 35кВ | Подвешиваемый кабель | 32 | 20.00 | ОКСН 35кВ-32ОВ-20кН | м | ООО "Сарансккабель-Оптика" | ОКК-0.22-32 20кН | 13.4 | 138 | 20 | 10 | 10.5 | 12.59 | 14.36 | 11 | 141.03 | 2.77
1356 | Кабель | ОКСН 35кВ | Подвешиваемый кабель | 32 | 25.00 | ОКСН 35кВ-32ОВ-25кН | м | ООО "Сарансккабель-Оптика" | ОКК-0.22-32 25кН | 14.7 | 167 | 25 | 12.5 | 13.13 | 12.96 | 14.83 | 11.35 | 169.72 | 1.73
1494 | Кабель | ОКСН 35кВ | Подвешиваемый кабель | 32 | 30.00 | ОКСН 35кВ-32ОВ-30кН | м | ООО "Сарансккабель-Оптика" | ОКК-0.22-32 30кН | 15.7 | 188 | 30 | 15 | 15.75 | 13.75 | 16.41 | 12.05 | 193.59 | 0.68
1461 | Кабель | ОКСН 35кВ | Подвешиваемый кабель | 32 | 35.00 | ОКСН 35кВ-32ОВ-35кН | м | ООО "Сарансккабель-Оптика" | ОКК-0.22-32 35кН | 16.3 | 202 | 35 | 17.5 | 18.38 | 15.88 | 19 | 13.93 | 208.67 | -0.32
105 | Кабель | ОКСН 35кВ | Подвешиваемый кабель | 32 | 3.00 | ОКСН 35кВ-32ОВ-3кН | м | ООО "Сарансккабель-Оптика" | ОКК-0.22-32 3кН | 11.5 | 104 | 3 | 1.5 | 1.58 | 3.31 | 3.44 | 2.69 | 103.87 | 34.72
177 | Кабель | ОКСН 35кВ | Подвешиваемый кабель | 32 | 40.00 | ОКСН 35кВ-32ОВ-40кН | м | ООО "Сарансккабель-Оптика" | ОКК-0.22-32 40кН | 17.1 | 226 | 40 | 20 | 21 | 16.82 | 20.02 | 14.77 | 229.66 | -0.61
1460 | Кабель | ОКСН 35кВ | Подвешиваемый кабель | 32 | 45.00 | ОКСН 35кВ-32ОВ-45кН | м | ООО "Сарансккабель-Оптика" | ОКК-0.22-32 45кН | 17.5 | 252 | 45 | 22.5 | 23.63 | 18.19 | 21.67 | 15.97 | 240.53 | -1.05
1563 | Кабель | ОКСН 35кВ | Подвешиваемый кабель | 32 | 50.00 | ОКСН 35кВ-32ОВ-50кН | м | ООО "Сарансккабель-Оптика" | ОКК-0.22-32 50кН | 17.9 | 262 | 50 | 25 | 26.25 | 19.01 | 22.66 | 16.7 | 251.65 | -1.32
121 | Кабель | ОКСН 35кВ | Подвешиваемый кабель | 32 | 7.00 | ОКСН 35кВ-32ОВ-7кН | м | ООО "Сарансккабель-Оптика" | ОКК-0.22-32 7кН | 12.3 | 116 | 7 | 3.5 | 3.68 | 5.24 | 5.65 | 4.52 | 118.82 | 16.77
1552 | Кабель | ОКСН 35кВ | Подвешиваемый кабель | 40 | 10.00 | ОКСН 35кВ-40ОВ-10кН | м | ООО "Сарансккабель-Оптика" | ОКК-0.22-40 10кН | 12.5 | 122 | 10 | 5 | 5.25 | 7.21 | 8.11 | 6.26 | 122.72 | 9.63
1564 | Кабель | ОКСН 35кВ | Подвешиваемый кабель | 40 | 12.00 | ОКСН 35кВ-40ОВ-12кН | м | ООО "Сарансккабель-Оптика" | ОКК-0.22-40 12кН | 12.7 | 125 | 12 | 6 | 6.3 | 8.47 | 9.57 | 7.37 | 126.68 | 7.18
1565 | Кабель | ОКСН 35кВ | Подвешиваемый кабель | 40 | 15.00 | ОКСН 35кВ-40ОВ-15кН | м | ООО "Сарансккабель-Оптика" | ОКК-0.22-40 15кН | 13 | 131 | 15 | 7.5 | 7.88 | 10.21 | 11.59 | 8.9 | 132.73 | 4.79
1566 | Кабель | ОКСН 35кВ | Подвешиваемый кабель | 40 | 18.00 | ОКСН 35кВ-40ОВ-18кН | м | ООО "Сарансккабель-Оптика" | ОКК-0.22-40 18кН | 13.2 | 135 | 18 | 9 | 9.45 | 11.61 | 13.23 | 10.14 | 136.85 | 3.43
1567 | Кабель | ОКСН 35кВ | Подвешиваемый кабель | 40 | 20.00 | ОКСН 35кВ-40ОВ-20кН | м | ООО "Сарансккабель-Оптика" | ОКК-0.22-40 20кН | 13.4 | 139 | 20 | 10 | 10.5 | 12.6 | 14.38 | 11.02 | 141.03 | 2.63
1568 | Кабель | ОКСН 35кВ | Подвешиваемый кабель | 40 | 25.00 | ОКСН 35кВ-40ОВ-25кН | м | ООО "Сарансккабель-Оптика" | ОКК-0.22-40 25кН | 14.7 | 168 | 25 | 12.5 | 13.13 | 12.97 | 14.84 | 11.36 | 169.72 | 1.62
1569 | Кабель | ОКСН 35кВ | Подвешиваемый кабель | 40 | 30.00 | ОКСН 35кВ-40ОВ-30кН | м | ООО "Сарансккабель-Оптика" | ОКК-0.22-40 30кН | 15.7 | 189 | 30 | 15 | 15.75 | 13.76 | 16.42 | 12.06 | 193.59 | 0.59
1570 | Кабель | ОКСН 35кВ | Подвешиваемый кабель | 40 | 35.00 | ОКСН 35кВ-40ОВ-35кН | м | ООО "Сарансккабель-Оптика" | ОКК-0.22-40 35кН | 16.3 | 203 | 35 | 17.5 | 18.38 | 15.89 | 19.01 | 13.94 | 208.67 | -0.38
1550 | Кабель | ОКСН 35кВ | Подвешиваемый кабель | 40 | 3.00 | ОКСН 35кВ-40ОВ-3кН | м | ООО "Сарансккабель-Оптика" | ОКК-0.22-40 3кН | 11.5 | 105 | 3 | 1.5 | 1.58 | 3.32 | 3.45 | 2.71 | 103.87 | 34.05
1571 | Кабель | ОКСН 35кВ | Подвешиваемый кабель | 40 | 40.00 | ОКСН 35кВ-40ОВ-40кН | м | ООО "Сарансккабель-Оптика" | ОКК-0.22-40 40кН | 17.1 | 227 | 40 | 20 | 21 | 16.83 | 20.03 | 14.78 | 229.66 | -0.67
1572 | Кабель | ОКСН 35кВ | Подвешиваемый кабель | 40 | 45.00 | ОКСН 35кВ-40ОВ-45кН | м | ООО "Сарансккабель-Оптика" | ОКК-0.22-40 45кН | 17.5 | 238 | 45 | 22.5 | 23.63 | 18.2 | 21.67 | 15.98 | 240.53 | -1.1
1573 | Кабель | ОКСН 35кВ | Подвешиваемый кабель | 40 | 50.00 | ОКСН 35кВ-40ОВ-50кН | м | ООО "Сарансккабель-Оптика" | ОКК-0.22-40 50кН | 17.9 | 248 | 50 | 25 | 26.25 | 19.02 | 22.67 | 16.7 | 251.65 | -1.36
1551 | Кабель | ОКСН 35кВ | Подвешиваемый кабель | 40 | 7.00 | ОКСН 35кВ-40ОВ-7кН | м | ООО "Сарансккабель-Оптика" | ОКК-0.22-40 7кН | 12.3 | 117 | 7 | 3.5 | 3.68 | 5.26 | 5.67 | 4.53 | 118.82 | 16.31
127 | Кабель | ОКСН 35кВ | Подвешиваемый кабель | 48 | 10.00 | ОКСН 35кВ-48ОВ-10кН | м | ООО "Сарансккабель-Оптика" | ОКК-0.22-48 10кН | 12.7 | 128 | 10 | 5 | 5.25 | 7.62 | 8.5 | 6.55 | 126.68 | 9.56
145 | Кабель | ОКСН 35кВ | Подвешиваемый кабель | 48 | 12.00 | ОКСН 35кВ-48ОВ-12кН | м | ООО "Сарансккабель-Оптика" | ОКК-0.22-48 12кН | 12.8 | 130 | 12 | 6 | 6.3 | 8.6 | 9.63 | 7.41 | 128.68 | 7.73
153 | Кабель | ОКСН 35кВ | Подвешиваемый кабель | 48 | 15.00 | ОКСН 35кВ-48ОВ-15кН | м | ООО "Сарансккабель-Оптика" | ОКК-0.22-48 15кН | 13.1 | 135 | 15 | 7.5 | 7.88 | 9.95 | 11.21 | 8.61 | 134.78 | 5.63
159 | Кабель | ОКСН 35кВ | Подвешиваемый кабель | 48 | 18.00 | ОКСН 35кВ-48ОВ-18кН | м | ООО "Сарансккабель-Оптика" | ОКК-0.22-48 18кН | 13.3 | 140 | 18 | 9 | 9.45 | 11.68 | 13.22 | 10.14 | 138.93 | 3.86
1401 | Кабель | ОКСН 35кВ | Подвешиваемый кабель | 48 | 20.00 | ОКСН 35кВ-48ОВ-20кН | м | ООО "Сарансккабель-Оптика" | ОКК-0.22-48 20кН | 13.5 | 143 | 20 | 10 | 10.5 | 12.33 | 13.97 | 10.71 | 143.14 | 3.24
1402 | Кабель | ОКСН 35кВ | Подвешиваемый кабель | 48 | 25.00 | ОКСН 35кВ-48ОВ-25кН | м | ООО "Сарансккабель-Оптика" | ОКК-0.22-48 25кН | 14.8 | 172 | 25 | 12.5 | 13.13 | 12.72 | 14.48 | 11.08 | 172.03 | 2.1
175 | Кабель | ОКСН 35кВ | Подвешиваемый кабель | 48 | 30.00 | ОКСН 35кВ-48ОВ-30кН | м | ООО "Сарансккабель-Оптика" | ОКК-0.22-48 30кН | 15.4 | 185 | 30 | 15 | 15.75 | 14.02 | 16.64 | 12.23 | 186.27 | 0.8
1574 | Кабель | ОКСН 35кВ | Подвешиваемый кабель | 48 | 35.00 | ОКСН 35кВ-48ОВ-35кН | м | ООО "Сарансккабель-Оптика" | ОКК-0.22-48 35кН | 16.1 | 200 | 35 | 17.5 | 18.38 | 16.35 | 19.48 | 14.3 | 203.58 | -0.31
106 | Кабель | ОКСН 35кВ | Подвешиваемый кабель | 48 | 3.00 | ОКСН 35кВ-48ОВ-3кН | м | ООО "Сарансккабель-Оптика" | ОКК-0.22-48 3кН | 11.5 | 105 | 3 | 1.5 | 1.58 | 3.34 | 3.47 | 2.72 | 103.87 | 33.39
1495 | Кабель | ОКСН 35кВ | Подвешиваемый кабель | 48 | 40.00 | ОКСН 35кВ-48ОВ-40кН | м | ООО "Сарансккабель-Оптика" | ОКК-0.22-48 40кН | 17 | 227 | 40 | 20 | 21 | 16.93 | 20.08 | 14.82 | 226.98 | -0.5
1575 | Кабель | ОКСН 35кВ | Подвешиваемый кабель | 48 | 45.00 | ОКСН 35кВ-48ОВ-45кН | м | ООО "Сарансккабель-Оптика" | ОКК-0.22-48 45кН | 17.5 | 239 | 45 | 22.5 | 23.63 | 18.11 | 21.5 | 15.86 | 240.53 | -0.93
1576 | Кабель | ОКСН 35кВ | Подвешиваемый кабель | 48 | 50.00 | ОКСН 35кВ-48ОВ-50кН | м | ООО "Сарансккабель-Оптика" | ОКК-0.22-48 50кН | 17.8 | 248 | 50 | 25 | 26.25 | 19.14 | 22.75 | 16.77 | 248.85 | -1.23
120 | Кабель | ОКСН 35кВ | Подвешиваемый кабель | 48 | 7.00 | ОКСН 35кВ-48ОВ-7кН | м | ООО "Сарансккабель-Оптика" | ОКК-0.22-48 7кН | 12.4 | 121 | 7 | 3.5 | 3.68 | 5.13 | 5.45 | 4.34 | 120.76 | 18.32
2566 | Кабель | ОКСН 35кВ | Подвешиваемый кабель | 56 | 10.00 | ОКСН 35кВ-56ОВ-10кН | м | ООО "Сарансккабель-Оптика" | ОКК-0.22-56 10кН | 13.8 | 149 | 10 | 5 | 5.25 | 6.29 | 7.02 | 5.43 | 149.57 | 12.47
2567 | Кабель | ОКСН 35кВ | Подвешиваемый кабель | 56 | 12.00 | ОКСН 35кВ-56ОВ-12кН | м | ООО "Сарансккабель-Оптика" | ОКК-0.22-56 12кН | 13.9 | 152 | 12 | 6 | 6.3 | 7.12 | 8 | 6.17 | 151.75 | 10.21
2593 | Кабель | ОКСН 35кВ | Подвешиваемый кабель | 56 | 15.00 | ОКСН 35кВ-56ОВ-15кН | м | ООО "Сарансккабель-Оптика" | ОКК-0.22-56 15кН | 14.2 | 157 | 15 | 7.5 | 7.88 | 8.61 | 9.72 | 7.48 | 158.37 | 7.18
2595 | Кабель | ОКСН 35кВ | Подвешиваемый кабель | 56 | 18.00 | ОКСН 35кВ-56ОВ-18кН | м | ООО "Сарансккабель-Оптика" | ОКК-0.22-56 18кН | 14.4 | 162 | 18 | 9 | 9.45 | 9.81 | 11.12 | 8.54 | 162.86 | 5.47
2460 | Кабель | ОКСН 35кВ | Подвешиваемый кабель | 56 | 20.00 | ОКСН 35кВ-56ОВ-20кН | м | ООО "Сарансккабель-Оптика" | ОКК-0.22-56 20кН | 14.5 | 165 | 20 | 10 | 10.5 | 10.81 | 12.28 | 9.42 | 165.13 | 4.4
2596 | Кабель | ОКСН 35кВ | Подвешиваемый кабель | 56 | 25.00 | ОКСН 35кВ-56ОВ-25кН | м | ООО "Сарансккабель-Оптика" | ОКК-0.22-56 25кН | 15.9 | 196 | 25 | 12.5 | 13.13 | 11.13 | 12.69 | 9.72 | 198.56 | 3.08
2597 | Кабель | ОКСН 35кВ | Подвешиваемый кабель | 56 | 30.00 | ОКСН 35кВ-56ОВ-30кН | м | ООО "Сарансккабель-Оптика" | ОКК-0.22-56 30кН | 16.7 | 215 | 30 | 15 | 15.75 | 12.11 | 14.4 | 10.59 | 219.04 | 1.73
2598 | Кабель | ОКСН 35кВ | Подвешиваемый кабель | 56 | 35.00 | ОКСН 35кВ-56ОВ-35кН | м | ООО "Сарансккабель-Оптика" | ОКК-0.22-56 35кН | 17.3 | 230 | 35 | 17.5 | 18.38 | 14.34 | 17.1 | 12.56 | 235.06 | 0.41
2602 | Кабель | ОКСН 35кВ | Подвешиваемый кабель | 56 | 3.00 | ОКСН 35кВ-56ОВ-3кН | м | ООО "Сарансккабель-Оптика" | ОКК-0.22-56 3кН | 11.9 | 111 | 3 | 1.5 | 1.58 | 4.05 | 4.32 | 3.34 | 111.22 | 25.38
2599 | Кабель | ОКСН 35кВ | Подвешиваемый кабель | 56 | 40.00 | ОКСН 35кВ-56ОВ-40кН | м | ООО "Сарансккабель-Оптика" | ОКК-0.22-56 40кН | 17.9 | 250 | 40 | 20 | 21 | 15.17 | 18.01 | 13.3 | 251.65 | 0.1
2600 | Кабель | ОКСН 35кВ | Подвешиваемый кабель | 56 | 45.00 | ОКСН 35кВ-56ОВ-45кН | м | ООО "Сарансккабель-Оптика" | ОКК-0.22-56 45кН | 18.3 | 261 | 45 | 22.5 | 23.63 | 16.46 | 19.56 | 14.43 | 263.02 | -0.42
2601 | Кабель | ОКСН 35кВ | Подвешиваемый кабель | 56 | 50.00 | ОКСН 35кВ-56ОВ-50кН | м | ООО "Сарансккабель-Оптика" | ОКК-0.22-56 50кН | 18.7 | 273 | 50 | 25 | 26.25 | 17.62 | 20.96 | 15.46 | 274.65 | -0.84
2603 | Кабель | ОКСН 35кВ | Подвешиваемый кабель | 56 | 7.00 | ОКСН 35кВ-56ОВ-7кН | м | ООО "Сарансккабель-Оптика" | ОКК-0.22-56 7кН | 13.6 | 144 | 7 | 3.5 | 3.68 | 4.43 | 4.73 | 3.79 | 145.27 | 21.38
128 | Кабель | ОКСН 35кВ | Подвешиваемый кабель | 64 | 10.00 | ОКСН 35кВ-64ОВ-10кН | м | ООО "Сарансккабель-Оптика" | ОКК-0.22-64 10кН | 13.8 | 150 | 10 | 5 | 5.25 | 6.3 | 7.03 | 5.44 | 149.57 | 12.25
146 | Кабель | ОКСН 35кВ | Подвешиваемый кабель | 64 | 12.00 | ОКСН 35кВ-64ОВ-12кН | м | ООО "Сарансккабель-Оптика" | ОКК-0.22-64 12кН | 13.9 | 153 | 12 | 6 | 6.3 | 7.13 | 8.01 | 6.18 | 151.75 | 10.02
150 | Кабель | ОКСН 35кВ | Подвешиваемый кабель | 64 | 15.00 | ОКСН 35кВ-64ОВ-15кН | м | ООО "Сарансккабель-Оптика" | ОКК-0.22-64 15кН | 14.2 | 158 | 15 | 7.5 | 7.88 | 8.62 | 9.73 | 7.49 | 158.37 | 7.04
166 | Кабель | ОКСН 35кВ | Подвешиваемый кабель | 64 | 18.00 | ОКСН 35кВ-64ОВ-18кН | м | ООО "Сарансккабель-Оптика" | ОКК-0.22-64 18кН | 14.4 | 163 | 18 | 9 | 9.45 | 9.82 | 11.13 | 8.55 | 162.86 | 5.35
170 | Кабель | ОКСН 35кВ | Подвешиваемый кабель | 64 | 20.00 | ОКСН 35кВ-64ОВ-20кН | м | ООО "Сарансккабель-Оптика" | ОКК-0.22-64 20кН | 14.5 | 166 | 20 | 10 | 10.5 | 10.82 | 12.29 | 9.43 | 165.13 | 4.29
173 | Кабель | ОКСН 35кВ | Подвешиваемый кабель | 64 | 25.00 | ОКСН 35кВ-64ОВ-25кН | м | ООО "Сарансккабель-Оптика" | ОКК-0.22-64 25кН | 15.9 | 197 | 25 | 12.5 | 13.13 | 11.14 | 12.7 | 9.73 | 198.56 | 3
1577 | Кабель | ОКСН 35кВ | Подвешиваемый кабель | 64 | 30.00 | ОКСН 35кВ-64ОВ-30кН | м | ООО "Сарансккабель-Оптика" | ОКК-0.22-64 30кН | 16.7 | 215 | 30 | 15 | 15.75 | 12.12 | 14.41 | 10.6 | 219.04 | 1.66
1397 | Кабель | ОКСН 35кВ | Подвешиваемый кабель | 64 | 35.00 | ОКСН 35кВ-64ОВ-35кН | м | ООО "Сарансккабель-Оптика" | ОКК-0.22-64 35кН | 17.3 | 230 | 35 | 17.5 | 18.38 | 14.34 | 17.11 | 12.56 | 235.06 | 0.36
107 | Кабель | ОКСН 35кВ | Подвешиваемый кабель | 64 | 3.00 | ОКСН 35кВ-64ОВ-3кН | м | ООО "Сарансккабель-Оптика" | ОКК-0.22-64 3кН | 11.9 | 112 | 3 | 1.5 | 1.58 | 4.06 | 4.33 | 3.36 | 111.22 | 25.09
1578 | Кабель | ОКСН 35кВ | Подвешиваемый кабель | 64 | 40.00 | ОКСН 35кВ-64ОВ-40кН | м | ООО "Сарансккабель-Оптика" | ОКК-0.22-64 40кН | 17.9 | 251 | 40 | 20 | 21 | 15.18 | 18.01 | 13.3 | 251.65 | 0.05
1579 | Кабель | ОКСН 35кВ | Подвешиваемый кабель | 64 | 45.00 | ОКСН 35кВ-64ОВ-45кН | м | ООО "Сарансккабель-Оптика" | ОКК-0.22-64 45кН | 18.3 | 262 | 45 | 22.5 | 23.63 | 16.46 | 19.57 | 14.44 | 263.02 | -0.47
1582 | Кабель | ОКСН 35кВ | Подвешиваемый кабель | 64 | 50.00 | ОКСН 35кВ-64ОВ-50кН | м | ООО "Сарансккабель-Оптика" | ОКК-0.22-64 50кН | 18.7 | 273 | 50 | 25 | 26.25 | 17.63 | 20.97 | 15.47 | 274.65 | -0.88
119 | Кабель | ОКСН 35кВ | Подвешиваемый кабель | 64 | 7.00 | ОКСН 35кВ-64ОВ-7кН | м | ООО "Сарансккабель-Оптика" | ОКК-0.22-64 7кН | 13.6 | 145 | 7 | 3.5 | 3.68 | 4.44 | 4.74 | 3.8 | 145.27 | 21.01
2607 | Кабель | ОКСН 35кВ | Подвешиваемый кабель | 72 | 10.00 | ОКСН 35кВ-72ОВ-10кН | м | ООО "Сарансккабель-Оптика" | ОКК-0.22-72 10кН | 13.7 | 149 | 10 | 5 | 5.25 | 6.37 | 7.02 | 5.4 | 147.41 | 12.69
2608 | Кабель | ОКСН 35кВ | Подвешиваемый кабель | 72 | 12.00 | ОКСН 35кВ-72ОВ-12кН | м | ООО "Сарансккабель-Оптика" | ОКК-0.22-72 12кН | 13.8 | 151 | 12 | 6 | 6.3 | 7.22 | 8.01 | 6.15 | 149.57 | 10.37
2609 | Кабель | ОКСН 35кВ | Подвешиваемый кабель | 72 | 15.00 | ОКСН 35кВ-72ОВ-15кН | м | ООО "Сарансккабель-Оптика" | ОКК-0.22-72 15кН | 14 | 156 | 15 | 7.5 | 7.88 | 8.85 | 9.9 | 7.57 | 153.94 | 7.22
2610 | Кабель | ОКСН 35кВ | Подвешиваемый кабель | 72 | 18.00 | ОКСН 35кВ-72ОВ-18кН | м | ООО "Сарансккабель-Оптика" | ОКК-0.22-72 18кН | 14.2 | 161 | 18 | 9 | 9.45 | 10.08 | 11.34 | 8.66 | 158.37 | 5.49
2461 | Кабель | ОКСН 35кВ | Подвешиваемый кабель | 72 | 20.00 | ОКСН 35кВ-72ОВ-20кН | м | ООО "Сарансккабель-Оптика" | ОКК-0.22-72 20кН | 14.4 | 165 | 20 | 10 | 10.5 | 11.25 | 12.69 | 9.68 | 162.86 | 4.21
2611 | Кабель | ОКСН 35кВ | Подвешиваемый кабель | 72 | 25.00 | ОКСН 35кВ-72ОВ-25кН | м | ООО "Сарансккабель-Оптика" | ОКК-0.22-72 25кН | 15.8 | 197 | 25 | 12.5 | 13.13 | 11.75 | 13.33 | 10.15 | 196.07 | 2.78
2612 | Кабель | ОКСН 35кВ | Подвешиваемый кабель | 72 | 30.00 | ОКСН 35кВ-72ОВ-30кН | м | ООО "Сарансккабель-Оптика" | ОКК-0.22-72 30кН | 16.4 | 210 | 30 | 15 | 15.75 | 12.99 | 15.37 | 11.24 | 211.24 | 1.36
2613 | Кабель | ОКСН 35кВ | Подвешиваемый кабель | 72 | 35.00 | ОКСН 35кВ-72ОВ-35кН | м | ООО "Сарансккабель-Оптика" | ОКК-0.22-72 35кН | 17 | 225 | 35 | 17.5 | 18.38 | 15.25 | 18.12 | 13.23 | 226.98 | 0.15
2605 | Кабель | ОКСН 35кВ | Подвешиваемый кабель | 72 | 3.00 | ОКСН 35кВ-72ОВ-3кН | м | ООО "Сарансккабель-Оптика" | ОКК-0.22-72 3кН | 12 | 114 | 3 | 1.5 | 1.58 | 3.61 | 3.75 | 1.84 | 113.1 | 29.97
2614 | Кабель | ОКСН 35кВ | Подвешиваемый кабель | 72 | 40.00 | ОКСН 35кВ-72ОВ-40кН | м | ООО "Сарансккабель-Оптика" | ОКК-0.22-72 40кН | 17.5 | 242 | 40 | 20 | 21 | 16.67 | 19.73 | 14.48 | 240.53 | -0.35
2615 | Кабель | ОКСН 35кВ | Подвешиваемый кабель | 72 | 45.00 | ОКСН 35кВ-72ОВ-45кН | м | ООО "Сарансккабель-Оптика" | ОКК-0.22-72 45кН | 17.8 | 251 | 45 | 22.5 | 23.63 | 17.76 | 21.04 | 15.43 | 248.85 | -0.72
2616 | Кабель | ОКСН 35кВ | Подвешиваемый кабель | 72 | 50.00 | ОКСН 35кВ-72ОВ-50кН | м | ООО "Сарансккабель-Оптика" | ОКК-0.22-72 50кН | 18.3 | 264 | 50 | 25 | 26.25 | 19.13 | 22.7 | 16.63 | 263.02 | -1.16
2606 | Кабель | ОКСН 35кВ | Подвешиваемый кабель | 72 | 7.00 | ОКСН 35кВ-72ОВ-7кН | м | ООО "Сарансккабель-Оптика" | ОКК-0.22-72 7кН | 13.4 | 143 | 7 | 3.5 | 3.68 | 4.61 | 4.86 | 3.85 | 141.03 | 21.3
2619 | Кабель | ОКСН 35кВ | Подвешиваемый кабель | 80 | 10.00 | ОКСН 35кВ-80ОВ-10кН | м | ООО "Сарансккабель-Оптика" | ОКК-0.22-80 10кН | 13.7 | 149 | 10 | 5 | 5.25 | 6.37 | 7.02 | 5.4 | 147.41 | 12.69
2620 | Кабель | ОКСН 35кВ | Подвешиваемый кабель | 80 | 12.00 | ОКСН 35кВ-80ОВ-12кН | м | ООО "Сарансккабель-Оптика" | ОКК-0.22-80 12кН | 13.8 | 152 | 12 | 6 | 6.3 | 7.22 | 8.01 | 6.15 | 149.57 | 10.37
2621 | Кабель | ОКСН 35кВ | Подвешиваемый кабель | 80 | 15.00 | ОКСН 35кВ-80ОВ-15кН | м | ООО "Сарансккабель-Оптика" | ОКК-0.22-80 15кН | 14 | 157 | 15 | 7.5 | 7.88 | 8.85 | 9.9 | 7.57 | 153.94 | 7.22
2622 | Кабель | ОКСН 35кВ | Подвешиваемый кабель | 80 | 18.00 | ОКСН 35кВ-80ОВ-18кН | м | ООО "Сарансккабель-Оптика" | ОКК-0.22-80 18кН | 14.2 | 161 | 18 | 9 | 9.45 | 10.08 | 11.34 | 8.66 | 158.37 | 5.49
2462 | Кабель | ОКСН 35кВ | Подвешиваемый кабель | 80 | 20.00 | ОКСН 35кВ-80ОВ-20кН | м | ООО "Сарансккабель-Оптика" | ОКК-0.22-80 20кН | 14.4 | 165 | 20 | 10 | 10.5 | 11.25 | 12.69 | 9.68 | 162.86 | 4.21
2623 | Кабель | ОКСН 35кВ | Подвешиваемый кабель | 80 | 25.00 | ОКСН 35кВ-80ОВ-25кН | м | ООО "Сарансккабель-Оптика" | ОКК-0.22-80 25кН | 15.8 | 197 | 25 | 12.5 | 13.13 | 11.75 | 13.33 | 10.15 | 196.07 | 2.78
2624 | Кабель | ОКСН 35кВ | Подвешиваемый кабель | 80 | 30.00 | ОКСН 35кВ-80ОВ-30кН | м | ООО "Сарансккабель-Оптика" | ОКК-0.22-80 30кН | 16.4 | 210 | 30 | 15 | 15.75 | 12.99 | 15.37 | 11.24 | 211.24 | 1.36
2625 | Кабель | ОКСН 35кВ | Подвешиваемый кабель | 80 | 35.00 | ОКСН 35кВ-80ОВ-35кН | м | ООО "Сарансккабель-Оптика" | ОКК-0.22-80 35кН | 17 | 225 | 35 | 17.5 | 18.38 | 15.25 | 18.12 | 13.23 | 226.98 | 0.15
2617 | Кабель | ОКСН 35кВ | Подвешиваемый кабель | 80 | 3.00 | ОКСН 35кВ-80ОВ-3кН | м | ООО "Сарансккабель-Оптика" | ОКК-0.22-80 3кН | 12 | 115 | 3 | 1.5 | 1.58 | 3.61 | 3.75 | 1.84 | 113.1 | 29.97
2626 | Кабель | ОКСН 35кВ | Подвешиваемый кабель | 80 | 40.00 | ОКСН 35кВ-80ОВ-40кН | м | ООО "Сарансккабель-Оптика" | ОКК-0.22-80 40кН | 17.5 | 242 | 40 | 20 | 21 | 16.67 | 19.73 | 14.48 | 240.53 | -0.35
2627 | Кабель | ОКСН 35кВ | Подвешиваемый кабель | 80 | 45.00 | ОКСН 35кВ-80ОВ-45кН | м | ООО "Сарансккабель-Оптика" | ОКК-0.22-80 45кН | 17.8 | 251 | 45 | 22.5 | 23.63 | 17.76 | 21.04 | 15.43 | 248.85 | -0.72
2628 | Кабель | ОКСН 35кВ | Подвешиваемый кабель | 80 | 50.00 | ОКСН 35кВ-80ОВ-50кН | м | ООО "Сарансккабель-Оптика" | ОКК-0.22-80 50кН | 18.3 | 265 | 50 | 25 | 26.25 | 19.13 | 22.7 | 16.63 | 263.02 | -1.16
2618 | Кабель | ОКСН 35кВ | Подвешиваемый кабель | 80 | 7.00 | ОКСН 35кВ-80ОВ-7кН | м | ООО "Сарансккабель-Оптика" | ОКК-0.22-80 7кН | 13.4 | 143 | 7 | 3.5 | 3.68 | 4.61 | 4.86 | 3.85 | 141.03 | 21.3
2631 | Кабель | ОКСН 35кВ | Подвешиваемый кабель | 88 | 10.00 | ОКСН 35кВ-88ОВ-10кН | м | ООО "Сарансккабель-Оптика" | ОКК-0.22-88 10кН | 13.7 | 149 | 10 | 5 | 5.25 | 6.37 | 7.02 | 5.4 | 147.41 | 12.69
2632 | Кабель | ОКСН 35кВ | Подвешиваемый кабель | 88 | 12.00 | ОКСН 35кВ-88ОВ-12кН | м | ООО "Сарансккабель-Оптика" | ОКК-0.22-88 12кН | 13.8 | 152 | 12 | 6 | 6.3 | 7.22 | 8.01 | 6.15 | 149.57 | 10.37
2633 | Кабель | ОКСН 35кВ | Подвешиваемый кабель | 88 | 15.00 | ОКСН 35кВ-88ОВ-15кН | м | ООО "Сарансккабель-Оптика" | ОКК-0.22-88 15кН | 14 | 157 | 15 | 7.5 | 7.88 | 8.85 | 9.9 | 7.57 | 153.94 | 7.22
2634 | Кабель | ОКСН 35кВ | Подвешиваемый кабель | 88 | 18.00 | ОКСН 35кВ-88ОВ-18кН | м | ООО "Сарансккабель-Оптика" | ОКК-0.22-88 18кН | 14.2 | 161 | 18 | 9 | 9.45 | 10.08 | 11.34 | 8.66 | 158.37 | 5.49
2463 | Кабель | ОКСН 35кВ | Подвешиваемый кабель | 88 | 20.00 | ОКСН 35кВ-88ОВ-20кН | м | ООО "Сарансккабель-Оптика" | ОКК-0.22-88 20кН | 14.4 | 166 | 20 | 10 | 10.5 | 11.25 | 12.69 | 9.68 | 162.86 | 4.21
2636 | Кабель | ОКСН 35кВ | Подвешиваемый кабель | 88 | 25.00 | ОКСН 35кВ-88ОВ-25кН | м | ООО "Сарансккабель-Оптика" | ОКК-0.22-88 25кН | 15.8 | 198 | 25 | 12.5 | 13.13 | 11.75 | 13.33 | 10.15 | 196.07 | 2.78
2637 | Кабель | ОКСН 35кВ | Подвешиваемый кабель | 88 | 30.00 | ОКСН 35кВ-88ОВ-30кН | м | ООО "Сарансккабель-Оптика" | ОКК-0.22-88 30кН | 16.4 | 210 | 30 | 15 | 15.75 | 12.99 | 15.37 | 11.24 | 211.24 | 1.36
2638 | Кабель | ОКСН 35кВ | Подвешиваемый кабель | 88 | 35.00 | ОКСН 35кВ-88ОВ-35кН | м | ООО "Сарансккабель-Оптика" | ОКК-0.22-88 35кН | 17 | 225 | 35 | 17.5 | 18.38 | 15.25 | 18.12 | 13.23 | 226.98 | 0.15
2629 | Кабель | ОКСН 35кВ | Подвешиваемый кабель | 88 | 3.00 | ОКСН 35кВ-88ОВ-3кН | м | ООО "Сарансккабель-Оптика" | ОКК-0.22-88 3кН | 12 | 115 | 3 | 1.5 | 1.58 | 3.61 | 3.75 | 1.84 | 113.1 | 29.97
2639 | Кабель | ОКСН 35кВ | Подвешиваемый кабель | 88 | 40.00 | ОКСН 35кВ-88ОВ-40кН | м | ООО "Сарансккабель-Оптика" | ОКК-0.22-88 40кН | 17.5 | 242 | 40 | 20 | 21 | 16.67 | 19.73 | 14.48 | 240.53 | -0.35
2640 | Кабель | ОКСН 35кВ | Подвешиваемый кабель | 88 | 45.00 | ОКСН 35кВ-88ОВ-45кН | м | ООО "Сарансккабель-Оптика" | ОКК-0.22-88 45кН | 17.8 | 251 | 45 | 22.5 | 23.63 | 17.76 | 21.04 | 15.43 | 248.85 | -0.72
2641 | Кабель | ОКСН 35кВ | Подвешиваемый кабель | 88 | 50.00 | ОКСН 35кВ-88ОВ-50кН | м | ООО "Сарансккабель-Оптика" | ОКК-0.22-88 50кН | 18.3 | 265 | 50 | 25 | 26.25 | 19.13 | 22.7 | 16.63 | 263.02 | -1.16
2630 | Кабель | ОКСН 35кВ | Подвешиваемый кабель | 88 | 7.00 | ОКСН 35кВ-88ОВ-7кН | м | ООО "Сарансккабель-Оптика" | ОКК-0.22-88 7кН | 13.4 | 144 | 7 | 3.5 | 3.68 | 4.61 | 4.86 | 3.85 | 141.03 | 21.3
132 | Кабель | ОКСН 35кВ | Подвешиваемый кабель | 8 | 10.00 | ОКСН 35кВ-8ОВ-10кН | м | ООО "Сарансккабель-Оптика" | ОКК-0.22-8 10кН | 12.5 | 118 | 10 | 5 | 5.25 | 7.14 | 8.04 | 6.19 | 122.72 | 10.81
143 | Кабель | ОКСН 35кВ | Подвешиваемый кабель | 8 | 12.00 | ОКСН 35кВ-8ОВ-12кН | м | ООО "Сарансккабель-Оптика" | ОКК-0.22-8 12кН | 12.7 | 122 | 12 | 6 | 6.3 | 8.4 | 9.51 | 7.3 | 126.68 | 8.12
157 | Кабель | ОКСН 35кВ | Подвешиваемый кабель | 8 | 15.00 | ОКСН 35кВ-8ОВ-15кН | м | ООО "Сарансккабель-Оптика" | ОКК-0.22-8 15кН | 13 | 128 | 15 | 7.5 | 7.88 | 10.14 | 11.53 | 8.84 | 132.73 | 5.52
161 | Кабель | ОКСН 35кВ | Подвешиваемый кабель | 8 | 18.00 | ОКСН 35кВ-8ОВ-18кН | м | ООО "Сарансккабель-Оптика" | ОКК-0.22-8 18кН | 13.2 | 132 | 18 | 9 | 9.45 | 11.55 | 13.17 | 10.08 | 136.85 | 4.05
2457 | Кабель | ОКСН 35кВ | Подвешиваемый кабель | 8 | 20.00 | ОКСН 35кВ-8ОВ-20кН | м | ООО "Сарансккабель-Оптика" | ОКК-0.22-8 20кН | 13.4 | 136 | 20 | 10 | 10.5 | 12.54 | 14.32 | 10.96 | 141.03 | 3.18
1499 | Кабель | ОКСН 35кВ | Подвешиваемый кабель | 8 | 25.00 | ОКСН 35кВ-8ОВ-25кН | м | ООО "Сарансккабель-Оптика" | ОКК-0.22-8 25кН | 14.7 | 165 | 25 | 12.5 | 13.13 | 12.93 | 14.79 | 11.31 | 169.72 | 2.06
1554 | Кабель | ОКСН 35кВ | Подвешиваемый кабель | 8 | 30.00 | ОКСН 35кВ-8ОВ-30кН | м | ООО "Сарансккабель-Оптика" | ОКК-0.22-8 30кН | 15.7 | 185 | 30 | 15 | 15.75 | 13.71 | 16.38 | 12.02 | 193.59 | 0.93
1459 | Кабель | ОКСН 35кВ | Подвешиваемый кабель | 8 | 35.00 | ОКСН 35кВ-8ОВ-35кН | м | ООО "Сарансккабель-Оптика" | ОКК-0.22-8 35кН | 16.3 | 199 | 35 | 17.5 | 18.38 | 15.85 | 18.97 | 13.9 | 208.67 | -0.11
114 | Кабель | ОКСН 35кВ | Подвешиваемый кабель | 8 | 3.00 | ОКСН 35кВ-8ОВ-3кН | м | ООО "Сарансккабель-Оптика" | ОКК-0.22-8 3кН | 11.5 | 202 | 3 | 1.5 | 1.58 | 3.26 | 3.39 | 2.65 | 103.87 | 36.75
1555 | Кабель | ОКСН 35кВ | Подвешиваемый кабель | 8 | 40.00 | ОКСН 35кВ-8ОВ-40кН | м | ООО "Сарансккабель-Оптика" | ОКК-0.22-8 40кН | 17.1 | 238 | 40 | 20 | 21 | 16.8 | 20 | 14.74 | 229.66 | -0.44
1556 | Кабель | ОКСН 35кВ | Подвешиваемый кабель | 8 | 45.00 | ОКСН 35кВ-8ОВ-45кН | м | ООО "Сарансккабель-Оптика" | ОКК-0.22-8 45кН | 17.5 | 235 | 45 | 22.5 | 23.63 | 18.16 | 21.64 | 15.95 | 240.53 | -0.89
1557 | Кабель | ОКСН 35кВ | Подвешиваемый кабель | 8 | 50.00 | ОКСН 35кВ-8ОВ-50кН | м | ООО "Сарансккабель-Оптика" | ОКК-0.22-8 50кН | 17.9 | 244 | 50 | 25 | 26.25 | 18.98 | 22.63 | 16.67 | 251.65 | -1.18
125 | Кабель | ОКСН 35кВ | Подвешиваемый кабель | 8 | 7.00 | ОКСН 35кВ-8ОВ-7кН | м | ООО "Сарансккабель-Оптика" | ОКК-0.22-8 7кН | 12.3 | 113 | 7 | 3.5 | 3.68 | 5.19 | 5.6 | 4.46 | 118.82 | 18.15
129 | Кабель | ОКСН 35кВ | Подвешиваемый кабель | 96 | 10.00 | ОКСН 35кВ-96ОВ-10кН | м | ООО "Сарансккабель-Оптика" | ОКК-0.22-96 10кН | 13.7 | 150 | 10 | 5 | 5.25 | 6.37 | 7.02 | 5.4 | 147.41 | 12.69
137 | Кабель | ОКСН 35кВ | Подвешиваемый кабель | 96 | 12.00 | ОКСН 35кВ-96ОВ-12кН | м | ООО "Сарансккабель-Оптика" | ОКК-0.22-96 12кН | 13.8 | 152 | 12 | 6 | 6.3 | 7.22 | 8.01 | 6.15 | 149.57 | 10.37
148 | Кабель | ОКСН 35кВ | Подвешиваемый кабель | 96 | 15.00 | ОКСН 35кВ-96ОВ-15кН | м | ООО "Сарансккабель-Оптика" | ОКК-0.22-96 15кН | 14 | 157 | 15 | 7.5 | 7.88 | 8.85 | 9.9 | 7.57 | 153.94 | 7.22
167 | Кабель | ОКСН 35кВ | Подвешиваемый кабель | 96 | 18.00 | ОКСН 35кВ-96ОВ-18кН | м | ООО "Сарансккабель-Оптика" | ОКК-0.22-96 18кН | 14.2 | 162 | 18 | 9 | 9.45 | 10.08 | 11.34 | 8.66 | 158.37 | 5.49
1399 | Кабель | ОКСН 35кВ | Подвешиваемый кабель | 96 | 20.00 | ОКСН 35кВ-96ОВ-20кН | м | ООО "Сарансккабель-Оптика" | ОКК-0.22-96 20кН | 14.4 | 166 | 20 | 10 | 10.5 | 11.25 | 12.69 | 9.68 | 162.86 | 4.21
1400 | Кабель | ОКСН 35кВ | Подвешиваемый кабель | 96 | 25.00 | ОКСН 35кВ-96ОВ-25кН | м | ООО "Сарансккабель-Оптика" | ОКК-0.22-96 25кН | 15.8 | 198 | 25 | 12.5 | 13.13 | 11.75 | 13.33 | 10.15 | 196.07 | 2.78
174 | Кабель | ОКСН 35кВ | Подвешиваемый кабель | 96 | 30.00 | ОКСН 35кВ-96ОВ-30кН | м | ООО "Сарансккабель-Оптика" | ОКК-0.22-96 30кН | 16.4 | 211 | 30 | 15 | 15.75 | 12.99 | 15.37 | 11.24 | 211.24 | 1.36
1586 | Кабель | ОКСН 35кВ | Подвешиваемый кабель | 96 | 35.00 | ОКСН 35кВ-96ОВ-35кН | м | ООО "Сарансккабель-Оптика" | ОКК-0.22-96 35кН | 17 | 226 | 35 | 17.5 | 18.38 | 15.25 | 18.12 | 13.23 | 226.98 | 0.15
108 | Кабель | ОКСН 35кВ | Подвешиваемый кабель | 96 | 3.00 | ОКСН 35кВ-96ОВ-3кН | м | ООО "Сарансккабель-Оптика" | ОКК-0.22-96 3кН | 12 | 115 | 3 | 1.5 | 1.58 | 3.61 | 3.75 | 1.84 | 113.1 | 29.97
180 | Кабель | ОКСН 35кВ | Подвешиваемый кабель | 96 | 40.00 | ОКСН 35кВ-96ОВ-40кН | м | ООО "Сарансккабель-Оптика" | ОКК-0.22-96 40кН | 17.5 | 243 | 40 | 20 | 21 | 16.67 | 19.73 | 14.48 | 240.53 | -0.35
1583 | Кабель | ОКСН 35кВ | Подвешиваемый кабель | 96 | 45.00 | ОКСН 35кВ-96ОВ-45кН | м | ООО "Сарансккабель-Оптика" | ОКК-0.22-96 45кН | 17.8 | 252 | 45 | 22.5 | 23.63 | 17.76 | 21.04 | 15.43 | 248.85 | -0.72
1584 | Кабель | ОКСН 35кВ | Подвешиваемый кабель | 96 | 50.00 | ОКСН 35кВ-96ОВ-50кН | м | ООО "Сарансккабель-Оптика" | ОКК-0.22-96 50кН | 18.3 | 265 | 50 | 25 | 26.25 | 19.13 | 22.7 | 16.63 | 263.02 | -1.16
118 | Кабель | ОКСН 35кВ | Подвешиваемый кабель | 96 | 7.00 | ОКСН 35кВ-96ОВ-7кН | м | ООО "Сарансккабель-Оптика" | ОКК-0.22-96 7кН | 13.4 | 144 | 7 | 3.5 | 3.68 | 4.61 | 4.86 | 3.85 | 141.03 | 21.3
1315 | Кабель | ОКСН-Т 35кВ | Подвешиваемый кабель | 128 | 12.00 | ОКСН-Т 35кВ-128ОВ-12кН | м | ООО "Сарансккабель-Оптика" | ОККПТ-0.22-128 12кН | 14.8 | 184 | 12 | 6 | 6.3 | 7.41 | 8.36 | 6.21 | 172.03 | 9.27
1329 | Кабель | ОКСН-Т 35кВ | Подвешиваемый кабель | 128 | 15.00 | ОКСН-Т 35кВ-128ОВ-15кН | м | ООО "Сарансккабель-Оптика" | ОККПТ-0.22-128 15кН | 15.1 | 190 | 15 | 7.5 | 7.88 | 8.96 | 10.15 | 7.51 | 179.08 | 6.45
1332 | Кабель | ОКСН-Т 35кВ | Подвешиваемый кабель | 128 | 18.00 | ОКСН-Т 35кВ-128ОВ-18кН | м | ООО "Сарансккабель-Оптика" | ОККПТ-0.22-128 18кН | 15.4 | 196 | 18 | 9 | 9.45 | 10.38 | 11.8 | 8.71 | 186.27 | 4.61
2481 | Кабель | ОКСН-Т 35кВ | Подвешиваемый кабель | 128 | 20.00 | ОКСН-Т 35кВ-128ОВ-20кН | м | ООО "Сарансккабель-Оптика" | ОККПТ-0.22-128 20кН | 15.6 | 202 | 20 | 10 | 10.5 | 11.83 | 13.49 | 9.93 | 191.13 | 3.28
2740 | Кабель | ОКСН-Т 35кВ | Подвешиваемый кабель | 128 | 25.00 | ОКСН-Т 35кВ-128ОВ-25кН | м | ООО "Сарансккабель-Оптика" | ОККПТ-0.22-128 25кН | 17.8 | 260 | 25 | 12.5 | 13.13 | 8.76 | 9.97 | 7.65 | 248.85 | 5.13
2741 | Кабель | ОКСН-Т 35кВ | Подвешиваемый кабель | 128 | 30.00 | ОКСН-Т 35кВ-128ОВ-30кН | м | ООО "Сарансккабель-Оптика" | ОККПТ-0.22-128 30кН | 18.5 | 279 | 30 | 15 | 15.75 | 9.92 | 11.79 | 8.69 | 268.8 | 3.15
2742 | Кабель | ОКСН-Т 35кВ | Подвешиваемый кабель | 128 | 35.00 | ОКСН-Т 35кВ-128ОВ-35кН | м | ООО "Сарансккабель-Оптика" | ОККПТ-0.22-128 35кН | 19 | 294 | 35 | 17.5 | 18.38 | 11.94 | 14.23 | 10.46 | 283.53 | 1.51
2743 | Кабель | ОКСН-Т 35кВ | Подвешиваемый кабель | 128 | 40.00 | ОКСН-Т 35кВ-128ОВ-40кН | м | ООО "Сарансккабель-Оптика" | ОККПТ-0.22-128 40кН | 19.4 | 309 | 40 | 20 | 21 | 12.96 | 15.38 | 11.37 | 295.59 | 0.95
2744 | Кабель | ОКСН-Т 35кВ | Подвешиваемый кабель | 128 | 45.00 | ОКСН-Т 35кВ-128ОВ-45кН | м | ООО "Сарансккабель-Оптика" | ОККПТ-0.22-128 45кН | 19.7 | 320 | 45 | 22.5 | 23.63 | 14.25 | 16.92 | 12.5 | 304.81 | 0.31
2745 | Кабель | ОКСН-Т 35кВ | Подвешиваемый кабель | 128 | 50.00 | ОКСН-Т 35кВ-128ОВ-50кН | м | ООО "Сарансккабель-Оптика" | ОККПТ-0.22-128 50кН | 20.1 | 331 | 50 | 25 | 26.25 | 15.29 | 18.19 | 13.42 | 317.31 | -0.18
1316 | Кабель | ОКСН-Т 35кВ | Подвешиваемый кабель | 144 | 12.00 | ОКСН-Т 35кВ-144ОВ-12кН | м | ООО "Сарансккабель-Оптика" | ОККПТ-0.22-144 12кН | 14.8 | 185 | 12 | 6 | 6.3 | 7.42 | 8.37 | 6.22 | 172.03 | 9.11
1321 | Кабель | ОКСН-Т 35кВ | Подвешиваемый кабель | 144 | 15.00 | ОКСН-Т 35кВ-144ОВ-15кН | м | ООО "Сарансккабель-Оптика" | ОККПТ-0.22-144 15кН | 15.1 | 191 | 15 | 7.5 | 7.88 | 8.97 | 10.16 | 7.52 | 179.08 | 6.33
1331 | Кабель | ОКСН-Т 35кВ | Подвешиваемый кабель | 144 | 18.00 | ОКСН-Т 35кВ-144ОВ-18кН | м | ООО "Сарансккабель-Оптика" | ОККПТ-0.22-144 18кН | 15.4 | 197 | 18 | 9 | 9.45 | 10.39 | 11.87 | 8.71 | 186.27 | 4.51
2483 | Кабель | ОКСН-Т 35кВ | Подвешиваемый кабель | 144 | 20.00 | ОКСН-Т 35кВ-144ОВ-20кН | м | ООО "Сарансккабель-Оптика" | ОККПТ-0.22-144 20кН | 15.6 | 203 | 20 | 10 | 10.5 | 11.84 | 13.5 | 9.94 | 191.13 | 3.19
2746 | Кабель | ОКСН-Т 35кВ | Подвешиваемый кабель | 144 | 25.00 | ОКСН-Т 35кВ-144ОВ-25кН | м | ООО "Сарансккабель-Оптика" | ОККПТ-0.22-144 25кН | 17.8 | 261 | 25 | 12.5 | 13.13 | 8.76 | 9.98 | 7.66 | 248.85 | 5.01
2747 | Кабель | ОКСН-Т 35кВ | Подвешиваемый кабель | 144 | 30.00 | ОКСН-Т 35кВ-144ОВ-30кН | м | ООО "Сарансккабель-Оптика" | ОККПТ-0.22-144 30кН | 18.5 | 280 | 30 | 15 | 15.75 | 9.93 | 11.8 | 8.69 | 268.8 | 3.06
2748 | Кабель | ОКСН-Т 35кВ | Подвешиваемый кабель | 144 | 35.00 | ОКСН-Т 35кВ-144ОВ-35кН | м | ООО "Сарансккабель-Оптика" | ОККПТ-0.22-144 35кН | 19 | 295 | 35 | 17.5 | 18.38 | 11.94 | 14.24 | 10.47 | 283.53 | 1.44
2749 | Кабель | ОКСН-Т 35кВ | Подвешиваемый кабель | 144 | 40.00 | ОКСН-Т 35кВ-144ОВ-40кН | м | ООО "Сарансккабель-Оптика" | ОККПТ-0.22-144 40кН | 19.4 | 310 | 40 | 20 | 21 | 12.97 | 15.38 | 11.37 | 295.59 | 0.89
2750 | Кабель | ОКСН-Т 35кВ | Подвешиваемый кабель | 144 | 45.00 | ОКСН-Т 35кВ-144ОВ-45кН | м | ООО "Сарансккабель-Оптика" | ОККПТ-0.22-144 45кН | 19.7 | 321 | 45 | 22.5 | 23.63 | 14.25 | 16.93 | 12.5 | 304.81 | 0.26
2751 | Кабель | ОКСН-Т 35кВ | Подвешиваемый кабель | 144 | 50.00 | ОКСН-Т 35кВ-144ОВ-50кН | м | ООО "Сарансккабель-Оптика" | ОККПТ-0.22-144 50кН | 20.1 | 332 | 50 | 25 | 26.25 | 15.3 | 18.19 | 13.43 | 317.31 | -0.23
1318 | Кабель | ОКСН-Т 35кВ | Подвешиваемый кабель | 16 | 12.00 | ОКСН-Т 35кВ-16ОВ-12кН | м | ООО "Сарансккабель-Оптика" | ОККПТ-0.22-16 12кН | 12.7 | 131 | 12 | 6 | 6.3 | 8.42 | 9.52 | 7.32 | 126.68 | 7.89
1326 | Кабель | ОКСН-Т 35кВ | Подвешиваемый кабель | 16 | 15.00 | ОКСН-Т 35кВ-16ОВ-15кН | м | ООО "Сарансккабель-Оптика" | ОККПТ-0.22-16 15кН | 13 | 137 | 15 | 7.5 | 7.88 | 10.16 | 11.55 | 8.85 | 132.73 | 5.34
1330 | Кабель | ОКСН-Т 35кВ | Подвешиваемый кабель | 16 | 18.00 | ОКСН-Т 35кВ-16ОВ-18кН | м | ООО "Сарансккабель-Оптика" | ОККПТ-0.22-16 18кН | 13.2 | 141 | 18 | 9 | 9.45 | 11.57 | 13.18 | 10.1 | 136.85 | 3.9
2469 | Кабель | ОКСН-Т 35кВ | Подвешиваемый кабель | 16 | 20.00 | ОКСН-Т 35кВ-16ОВ-20кН | м | ООО "Сарансккабель-Оптика" | ОККПТ-0.22-16 20кН | 13.4 | 145 | 20 | 10 | 10.5 | 12.56 | 14.34 | 10.97 | 141.03 | 3.04
1342 | Кабель | ОКСН-Т 35кВ | Подвешиваемый кабель | 16 | 25.00 | ОКСН-Т 35кВ-16ОВ-25кН | м | ООО "Сарансккабель-Оптика" | ОККПТ-0.22-16 25кН | 14.7 | 178 | 25 | 12.5 | 13.13 | 12.94 | 14.81 | 11.32 | 169.72 | 1.95
1363 | Кабель | ОКСН-Т 35кВ | Подвешиваемый кабель | 16 | 30.00 | ОКСН-Т 35кВ-16ОВ-30кН | м | ООО "Сарансккабель-Оптика" | ОККПТ-0.22-16 30кН | 15.7 | 199 | 30 | 15 | 15.75 | 13.72 | 16.39 | 12.03 | 193.59 | 0.85
1347 | Кабель | ОКСН-Т 35кВ | Подвешиваемый кабель | 16 | 35.00 | ОКСН-Т 35кВ-16ОВ-35кН | м | ООО "Сарансккабель-Оптика" | ОККПТ-0.22-16 35кН | 16.3 | 214 | 35 | 17.5 | 18.38 | 15.86 | 18.98 | 13.91 | 208.67 | -0.18
1350 | Кабель | ОКСН-Т 35кВ | Подвешиваемый кабель | 16 | 40.00 | ОКСН-Т 35кВ-16ОВ-40кН | м | ООО "Сарансккабель-Оптика" | ОККПТ-0.22-16 40кН | 17.1 | 239 | 40 | 20 | 21 | 16.81 | 20 | 14.75 | 229.66 | -0.49
2684 | Кабель | ОКСН-Т 35кВ | Подвешиваемый кабель | 16 | 45.00 | ОКСН-Т 35кВ-16ОВ-45кН | м | ООО "Сарансккабель-Оптика" | ОККПТ-0.22-16 45кН | 17.5 | 251 | 45 | 22.5 | 23.63 | 18.17 | 21.65 | 15.95 | 240.53 | -0.94
2685 | Кабель | ОКСН-Т 35кВ | Подвешиваемый кабель | 16 | 50.00 | ОКСН-Т 35кВ-16ОВ-50кН | м | ООО "Сарансккабель-Оптика" | ОККПТ-0.22-16 50кН | 17.9 | 260 | 50 | 25 | 26.25 | 18.99 | 22.64 | 16.68 | 251.65 | -1.22
1311 | Кабель | ОКСН-Т 35кВ | Подвешиваемый кабель | 24 | 12.00 | ОКСН-Т 35кВ-24ОВ-12кН | м | ООО "Сарансккабель-Оптика" | ОККПТ-0.22-24 12кН | 12.7 | 132 | 12 | 6 | 6.3 | 8.44 | 9.54 | 7.33 | 126.68 | 7.65
1325 | Кабель | ОКСН-Т 35кВ | Подвешиваемый кабель | 24 | 15.00 | ОКСН-Т 35кВ-24ОВ-15кН | м | ООО "Сарансккабель-Оптика" | ОККПТ-0.22-24 15кН | 13 | 138 | 15 | 7.5 | 7.88 | 10.17 | 11.56 | 8.87 | 132.73 | 5.16
1339 | Кабель | ОКСН-Т 35кВ | Подвешиваемый кабель | 24 | 18.00 | ОКСН-Т 35кВ-24ОВ-18кН | м | ООО "Сарансккабель-Оптика" | ОККПТ-0.22-24 18кН | 13.2 | 142 | 18 | 9 | 9.45 | 11.58 | 13.2 | 10.11 | 136.85 | 3.74
1365 | Кабель | ОКСН-Т 35кВ | Подвешиваемый кабель | 24 | 20.00 | ОКСН-Т 35кВ-24ОВ-20кН | м | ООО "Сарансккабель-Оптика" | ОККПТ-0.22-24 20кН | 13.4 | 146 | 20 | 10 | 10.5 | 12.57 | 14.35 | 10.99 | 141.03 | 2.9
1344 | Кабель | ОКСН-Т 35кВ | Подвешиваемый кабель | 24 | 25.00 | ОКСН-Т 35кВ-24ОВ-25кН | м | ООО "Сарансккабель-Оптика" | ОККПТ-0.22-24 25кН | 14.7 | 178 | 25 | 12.5 | 13.13 | 12.95 | 14.82 | 11.34 | 169.72 | 1.84
2666 | Кабель | ОКСН-Т 35кВ | Подвешиваемый кабель | 24 | 30.00 | ОКСН-Т 35кВ-24ОВ-30кН | м | ООО "Сарансккабель-Оптика" | ОККПТ-0.22-24 30кН | 15.7 | 200 | 30 | 15 | 15.75 | 13.74 | 16.4 | 12.04 | 193.59 | 0.76
2667 | Кабель | ОКСН-Т 35кВ | Подвешиваемый кабель | 24 | 35.00 | ОКСН-Т 35кВ-24ОВ-35кН | м | ООО "Сарансккабель-Оптика" | ОККПТ-0.22-24 35кН | 16.3 | 215 | 35 | 17.5 | 18.38 | 15.87 | 18.99 | 13.92 | 208.67 | -0.25
1349 | Кабель | ОКСН-Т 35кВ | Подвешиваемый кабель | 24 | 40.00 | ОКСН-Т 35кВ-24ОВ-40кН | м | ООО "Сарансккабель-Оптика" | ОККПТ-0.22-24 40кН | 17.1 | 240 | 40 | 20 | 21 | 16.82 | 20.01 | 14.76 | 229.66 | -0.55
2686 | Кабель | ОКСН-Т 35кВ | Подвешиваемый кабель | 24 | 45.00 | ОКСН-Т 35кВ-24ОВ-45кН | м | ООО "Сарансккабель-Оптика" | ОККПТ-0.22-24 45кН | 17.5 | 251 | 45 | 22.5 | 23.63 | 18.18 | 21.66 | 15.96 | 240.53 | -1
2687 | Кабель | ОКСН-Т 35кВ | Подвешиваемый кабель | 24 | 50.00 | ОКСН-Т 35кВ-24ОВ-50кН | м | ООО "Сарансккабель-Оптика" | ОККПТ-0.22-24 50кН | 17.9 | 261 | 50 | 25 | 26.25 | 19 | 22.65 | 16.69 | 251.65 | -1.27
1308 | Кабель | ОКСН-Т 35кВ | Подвешиваемый кабель | 32 | 12.00 | ОКСН-Т 35кВ-32ОВ-12кН | м | ООО "Сарансккабель-Оптика" | ОККПТ-0.22-32 12кН | 12.7 | 133 | 12 | 6 | 6.3 | 8.45 | 9.56 | 7.35 | 126.68 | 7.41
1324 | Кабель | ОКСН-Т 35кВ | Подвешиваемый кабель | 32 | 15.00 | ОКСН-Т 35кВ-32ОВ-15кН | м | ООО "Сарансккабель-Оптика" | ОККПТ-0.22-32 15кН | 13 | 139 | 15 | 7.5 | 7.88 | 10.19 | 11.58 | 8.89 | 132.73 | 4.97
1340 | Кабель | ОКСН-Т 35кВ | Подвешиваемый кабель | 32 | 18.00 | ОКСН-Т 35кВ-32ОВ-18кН | м | ООО "Сарансккабель-Оптика" | ОККПТ-0.22-32 18кН | 13.2 | 143 | 18 | 9 | 9.45 | 11.6 | 13.21 | 10.13 | 136.85 | 3.59
2470 | Кабель | ОКСН-Т 35кВ | Подвешиваемый кабель | 32 | 20.00 | ОКСН-Т 35кВ-32ОВ-20кН | м | ООО "Сарансккабель-Оптика" | ОККПТ-0.22-32 20кН | 13.4 | 147 | 20 | 10 | 10.5 | 12.59 | 14.36 | 11 | 141.03 | 2.77
1355 | Кабель | ОКСН-Т 35кВ | Подвешиваемый кабель | 32 | 25.00 | ОКСН-Т 35кВ-32ОВ-25кН | м | ООО "Сарансккабель-Оптика" | ОККПТ-0.22-32 25кН | 14.7 | 179 | 25 | 12.5 | 13.13 | 12.96 | 14.83 | 11.35 | 169.72 | 1.73
2668 | Кабель | ОКСН-Т 35кВ | Подвешиваемый кабель | 32 | 30.00 | ОКСН-Т 35кВ-32ОВ-30кН | м | ООО "Сарансккабель-Оптика" | ОККПТ-0.22-32 30кН | 15.7 | 201 | 30 | 15 | 15.75 | 13.75 | 16.41 | 12.05 | 193.59 | 0.68
2669 | Кабель | ОКСН-Т 35кВ | Подвешиваемый кабель | 32 | 35.00 | ОКСН-Т 35кВ-32ОВ-35кН | м | ООО "Сарансккабель-Оптика" | ОККПТ-0.22-32 35кН | 16.3 | 215 | 35 | 17.5 | 18.38 | 15.88 | 19 | 13.93 | 208.67 | -0.32
1348 | Кабель | ОКСН-Т 35кВ | Подвешиваемый кабель | 32 | 40.00 | ОКСН-Т 35кВ-32ОВ-40кН | м | ООО "Сарансккабель-Оптика" | ОККПТ-0.22-32 40кН | 17.1 | 241 | 40 | 20 | 21 | 16.82 | 20.02 | 14.77 | 229.66 | -0.61
2688 | Кабель | ОКСН-Т 35кВ | Подвешиваемый кабель | 32 | 45.00 | ОКСН-Т 35кВ-32ОВ-45кН | м | ООО "Сарансккабель-Оптика" | ОККПТ-0.22-32 45кН | 17.5 | 252 | 45 | 22.5 | 23.63 | 18.19 | 21.67 | 15.97 | 240.53 | -1.05
2689 | Кабель | ОКСН-Т 35кВ | Подвешиваемый кабель | 32 | 50.00 | ОКСН-Т 35кВ-32ОВ-50кН | м | ООО "Сарансккабель-Оптика" | ОККПТ-0.22-32 50кН | 17.9 | 262 | 50 | 25 | 26.25 | 19.01 | 22.66 | 16.7 | 251.65 | -1.32
2670 | Кабель | ОКСН-Т 35кВ | Подвешиваемый кабель | 40 | 12.00 | ОКСН-Т 35кВ-40ОВ-12кН | м | ООО "Сарансккабель-Оптика" | ОККПТ-0.22-40 12кН | 12.7 | 134 | 12 | 6 | 6.3 | 8.47 | 9.57 | 7.37 | 126.68 | 7.18
2671 | Кабель | ОКСН-Т 35кВ | Подвешиваемый кабель | 40 | 15.00 | ОКСН-Т 35кВ-40ОВ-15кН | м | ООО "Сарансккабель-Оптика" | ОККПТ-0.22-40 15кН | 13 | 139 | 15 | 7.5 | 7.88 | 10.21 | 11.59 | 8.9 | 132.73 | 4.79
2672 | Кабель | ОКСН-Т 35кВ | Подвешиваемый кабель | 40 | 18.00 | ОКСН-Т 35кВ-40ОВ-18кН | м | ООО "Сарансккабель-Оптика" | ОККПТ-0.22-40 18кН | 13.2 | 144 | 18 | 9 | 9.45 | 11.61 | 13.23 | 10.14 | 136.85 | 3.43
2471 | Кабель | ОКСН-Т 35кВ | Подвешиваемый кабель | 40 | 20.00 | ОКСН-Т 35кВ-40ОВ-20кН | м | ООО "Сарансккабель-Оптика" | ОККПТ-0.22-40 20кН | 13.4 | 148 | 20 | 10 | 10.5 | 12.6 | 14.38 | 11.02 | 141.03 | 2.63
2673 | Кабель | ОКСН-Т 35кВ | Подвешиваемый кабель | 40 | 25.00 | ОКСН-Т 35кВ-40ОВ-25кН | м | ООО "Сарансккабель-Оптика" | ОККПТ-0.22-40 25кН | 14.7 | 180 | 25 | 12.5 | 13.13 | 12.97 | 14.84 | 11.36 | 169.72 | 1.62
2674 | Кабель | ОКСН-Т 35кВ | Подвешиваемый кабель | 40 | 30.00 | ОКСН-Т 35кВ-40ОВ-30кН | м | ООО "Сарансккабель-Оптика" | ОККПТ-0.22-40 30кН | 15.7 | 202 | 30 | 15 | 15.75 | 13.76 | 16.42 | 12.06 | 193.59 | 0.59
2675 | Кабель | ОКСН-Т 35кВ | Подвешиваемый кабель | 40 | 35.00 | ОКСН-Т 35кВ-40ОВ-35кН | м | ООО "Сарансккабель-Оптика" | ОККПТ-0.22-40 35кН | 16.3 | 216 | 35 | 17.5 | 18.38 | 15.89 | 19.01 | 13.94 | 208.67 | -0.38
2676 | Кабель | ОКСН-Т 35кВ | Подвешиваемый кабель | 40 | 40.00 | ОКСН-Т 35кВ-40ОВ-40кН | м | ООО "Сарансккабель-Оптика" | ОККПТ-0.22-40 40кН | 17.1 | 241 | 40 | 20 | 21 | 16.83 | 20.03 | 14.78 | 229.66 | -0.67
2677 | Кабель | ОКСН-Т 35кВ | Подвешиваемый кабель | 40 | 45.00 | ОКСН-Т 35кВ-40ОВ-45кН | м | ООО "Сарансккабель-Оптика" | ОККПТ-0.22-40 45кН | 17.5 | 253 | 45 | 22.5 | 23.63 | 18.2 | 21.67 | 15.98 | 240.53 | -1.1
2678 | Кабель | ОКСН-Т 35кВ | Подвешиваемый кабель | 40 | 50.00 | ОКСН-Т 35кВ-40ОВ-50кН | м | ООО "Сарансккабель-Оптика" | ОККПТ-0.22-40 50кН | 17.9 | 263 | 50 | 25 | 26.25 | 19.02 | 22.67 | 16.7 | 251.65 | -1.36
1312 | Кабель | ОКСН-Т 35кВ | Подвешиваемый кабель | 48 | 12.00 | ОКСН-Т 35кВ-48ОВ-12кН | м | ООО "Сарансккабель-Оптика" | ОККПТ-0.22-48 12кН | 12.8 | 138 | 12 | 6 | 6.3 | 8.6 | 9.63 | 7.41 | 128.68 | 7.73
1323 | Кабель | ОКСН-Т 35кВ | Подвешиваемый кабель | 48 | 15.00 | ОКСН-Т 35кВ-48ОВ-15кН | м | ООО "Сарансккабель-Оптика" | ОККПТ-0.22-48 15кН | 13.1 | 143 | 15 | 7.5 | 7.88 | 9.95 | 11.21 | 8.61 | 134.78 | 5.63
1335 | Кабель | ОКСН-Т 35кВ | Подвешиваемый кабель | 48 | 18.00 | ОКСН-Т 35кВ-48ОВ-18кН | м | ООО "Сарансккабель-Оптика" | ОККПТ-0.22-48 18кН | 13.3 | 149 | 18 | 9 | 9.45 | 11.68 | 13.22 | 10.14 | 138.93 | 3.86
2472 | Кабель | ОКСН-Т 35кВ | Подвешиваемый кабель | 48 | 20.00 | ОКСН-Т 35кВ-48ОВ-20кН | м | ООО "Сарансккабель-Оптика" | ОККПТ-0.22-48 20кН | 13.5 | 152 | 20 | 10 | 10.5 | 12.33 | 13.97 | 10.71 | 143.14 | 3.24
2702 | Кабель | ОКСН-Т 35кВ | Подвешиваемый кабель | 48 | 25.00 | ОКСН-Т 35кВ-48ОВ-25кН | м | ООО "Сарансккабель-Оптика" | ОККПТ-0.22-48 25кН | 14.8 | 180 | 25 | 12.5 | 13.13 | 12.72 | 14.48 | 11.08 | 172.03 | 2.1
1346 | Кабель | ОКСН-Т 35кВ | Подвешиваемый кабель | 48 | 30.00 | ОКСН-Т 35кВ-48ОВ-30кН | м | ООО "Сарансккабель-Оптика" | ОККПТ-0.22-48 30кН | 15.4 | 197 | 30 | 15 | 15.75 | 14.02 | 16.64 | 12.23 | 186.27 | 0.8
2679 | Кабель | ОКСН-Т 35кВ | Подвешиваемый кабель | 48 | 35.00 | ОКСН-Т 35кВ-48ОВ-35кН | м | ООО "Сарансккабель-Оптика" | ОККПТ-0.22-48 35кН | 16.1 | 214 | 35 | 17.5 | 18.38 | 16.35 | 19.48 | 14.3 | 203.58 | -0.31
2680 | Кабель | ОКСН-Т 35кВ | Подвешиваемый кабель | 48 | 40.00 | ОКСН-Т 35кВ-48ОВ-40кН | м | ООО "Сарансккабель-Оптика" | ОККПТ-0.22-48 40кН | 17 | 241 | 40 | 20 | 21 | 16.93 | 20.08 | 14.82 | 226.98 | -0.5
2690 | Кабель | ОКСН-Т 35кВ | Подвешиваемый кабель | 48 | 45.00 | ОКСН-Т 35кВ-48ОВ-45кН | м | ООО "Сарансккабель-Оптика" | ОККПТ-0.22-48 45кН | 17.5 | 254 | 45 | 22.5 | 23.63 | 18.11 | 21.5 | 15.86 | 240.53 | -0.93
2691 | Кабель | ОКСН-Т 35кВ | Подвешиваемый кабель | 48 | 50.00 | ОКСН-Т 35кВ-48ОВ-50кН | м | ООО "Сарансккабель-Оптика" | ОККПТ-0.22-48 50кН | 17.8 | 263 | 50 | 25 | 26.25 | 19.14 | 22.75 | 16.77 | 248.85 | -1.23
2692 | Кабель | ОКСН-Т 35кВ | Подвешиваемый кабель | 56 | 12.00 | ОКСН-Т 35кВ-56ОВ-12кН | м | ООО "Сарансккабель-Оптика" | ОККПТ-0.22-56 12кН | 13.9 | 161 | 12 | 6 | 6.3 | 7.12 | 8 | 6.17 | 151.75 | 10.21
2693 | Кабель | ОКСН-Т 35кВ | Подвешиваемый кабель | 56 | 15.00 | ОКСН-Т 35кВ-56ОВ-15кН | м | ООО "Сарансккабель-Оптика" | ОККПТ-0.22-56 15кН | 14.2 | 167 | 15 | 7.5 | 7.88 | 8.61 | 9.72 | 7.48 | 158.37 | 7.18
2694 | Кабель | ОКСН-Т 35кВ | Подвешиваемый кабель | 56 | 18.00 | ОКСН-Т 35кВ-56ОВ-18кН | м | ООО "Сарансккабель-Оптика" | ОККПТ-0.22-56 18кН | 14.4 | 171 | 18 | 9 | 9.45 | 9.81 | 11.12 | 8.54 | 162.86 | 5.47
2473 | Кабель | ОКСН-Т 35кВ | Подвешиваемый кабель | 56 | 20.00 | ОКСН-Т 35кВ-56ОВ-20кН | м | ООО "Сарансккабель-Оптика" | ОККПТ-0.22-56 20кН | 14.5 | 175 | 20 | 10 | 10.5 | 10.81 | 12.28 | 9.42 | 165.13 | 4.4
2695 | Кабель | ОКСН-Т 35кВ | Подвешиваемый кабель | 56 | 25.00 | ОКСН-Т 35кВ-56ОВ-25кН | м | ООО "Сарансккабель-Оптика" | ОККПТ-0.22-56 25кН | 15.9 | 210 | 25 | 12.5 | 13.13 | 11.13 | 12.69 | 9.72 | 198.56 | 3.08
2696 | Кабель | ОКСН-Т 35кВ | Подвешиваемый кабель | 56 | 30.00 | ОКСН-Т 35кВ-56ОВ-30кН | м | ООО "Сарансккабель-Оптика" | ОККПТ-0.22-56 30кН | 16.7 | 229 | 30 | 15 | 15.75 | 12.11 | 14.4 | 10.59 | 219.04 | 1.73
2697 | Кабель | ОКСН-Т 35кВ | Подвешиваемый кабель | 56 | 35.00 | ОКСН-Т 35кВ-56ОВ-35кН | м | ООО "Сарансккабель-Оптика" | ОККПТ-0.22-56 35кН | 17.3 | 244 | 35 | 17.5 | 18.38 | 14.34 | 17.1 | 12.56 | 235.06 | 0.41
2698 | Кабель | ОКСН-Т 35кВ | Подвешиваемый кабель | 56 | 40.00 | ОКСН-Т 35кВ-56ОВ-40кН | м | ООО "Сарансккабель-Оптика" | ОККПТ-0.22-56 40кН | 17.9 | 265 | 40 | 20 | 21 | 15.17 | 18.01 | 13.3 | 251.65 | 0.1
2701 | Кабель | ОКСН-Т 35кВ | Подвешиваемый кабель | 56 | 45.00 | ОКСН-Т 35кВ-56ОВ-45кН | м | ООО "Сарансккабель-Оптика" | ОККПТ-0.22-56 45кН | 18.3 | 277 | 45 | 22.5 | 23.63 | 16.46 | 19.56 | 14.43 | 263.02 | -0.42
2700 | Кабель | ОКСН-Т 35кВ | Подвешиваемый кабель | 56 | 50.00 | ОКСН-Т 35кВ-56ОВ-50кН | м | ООО "Сарансккабель-Оптика" | ОККПТ-0.22-56 50кН | 18.7 | 289 | 50 | 25 | 26.25 | 17.62 | 20.96 | 15.46 | 274.65 | -0.84
1313 | Кабель | ОКСН-Т 35кВ | Подвешиваемый кабель | 64 | 12.00 | ОКСН-Т 35кВ-64ОВ-12кН | м | ООО "Сарансккабель-Оптика" | ОККПТ-0.22-64 12кН | 13.9 | 162 | 12 | 6 | 6.3 | 7.13 | 8.01 | 6.18 | 151.75 | 10.02
1319 | Кабель | ОКСН-Т 35кВ | Подвешиваемый кабель | 64 | 15.00 | ОКСН-Т 35кВ-64ОВ-15кН | м | ООО "Сарансккабель-Оптика" | ОККПТ-0.22-64 15кН | 14.2 | 167 | 15 | 7.5 | 7.88 | 8.62 | 9.73 | 7.49 | 158.37 | 7.04
1334 | Кабель | ОКСН-Т 35кВ | Подвешиваемый кабель | 64 | 18.00 | ОКСН-Т 35кВ-64ОВ-18кН | м | ООО "Сарансккабель-Оптика" | ОККПТ-0.22-64 18кН | 14.4 | 172 | 18 | 9 | 9.45 | 9.82 | 11.13 | 8.55 | 162.86 | 5.35
1341 | Кабель | ОКСН-Т 35кВ | Подвешиваемый кабель | 64 | 20.00 | ОКСН-Т 35кВ-64ОВ-20кН | м | ООО "Сарансккабель-Оптика" | ОККПТ-0.22-64 20кН | 14.5 | 175 | 20 | 10 | 10.5 | 10.82 | 12.29 | 9.43 | 165.13 | 4.29
1343 | Кабель | ОКСН-Т 35кВ | Подвешиваемый кабель | 64 | 25.00 | ОКСН-Т 35кВ-64ОВ-25кН | м | ООО "Сарансккабель-Оптика" | ОККПТ-0.22-64 25кН | 15.9 | 210 | 25 | 12.5 | 13.13 | 11.14 | 12.7 | 9.73 | 198.56 | 3
2703 | Кабель | ОКСН-Т 35кВ | Подвешиваемый кабель | 64 | 30.00 | ОКСН-Т 35кВ-64ОВ-30кН | м | ООО "Сарансккабель-Оптика" | ОККПТ-0.22-64 30кН | 16.7 | 229 | 30 | 15 | 15.75 | 12.12 | 14.41 | 10.6 | 219.04 | 1.66
2704 | Кабель | ОКСН-Т 35кВ | Подвешиваемый кабель | 64 | 35.00 | ОКСН-Т 35кВ-64ОВ-35кН | м | ООО "Сарансккабель-Оптика" | ОККПТ-0.22-64 35кН | 17.3 | 245 | 35 | 17.5 | 18.38 | 14.34 | 17.11 | 12.56 | 235.06 | 0.36
2705 | Кабель | ОКСН-Т 35кВ | Подвешиваемый кабель | 64 | 40.00 | ОКСН-Т 35кВ-64ОВ-40кН | м | ООО "Сарансккабель-Оптика" | ОККПТ-0.22-64 40кН | 17.9 | 266 | 40 | 20 | 21 | 15.18 | 18.01 | 13.3 | 251.65 | 0.05
2706 | Кабель | ОКСН-Т 35кВ | Подвешиваемый кабель | 64 | 45.00 | ОКСН-Т 35кВ-64ОВ-45кН | м | ООО "Сарансккабель-Оптика" | ОККПТ-0.22-64 45кН | 18.3 | 278 | 45 | 22.5 | 23.63 | 16.46 | 19.57 | 14.44 | 263.02 | -0.47
2707 | Кабель | ОКСН-Т 35кВ | Подвешиваемый кабель | 64 | 50.00 | ОКСН-Т 35кВ-64ОВ-50кН | м | ООО "Сарансккабель-Оптика" | ОККПТ-0.22-64 50кН | 18.7 | 289 | 50 | 25 | 26.25 | 17.63 | 20.97 | 15.47 | 274.65 | -0.88
2708 | Кабель | ОКСН-Т 35кВ | Подвешиваемый кабель | 72 | 12.00 | ОКСН-Т 35кВ-72ОВ-12кН | м | ООО "Сарансккабель-Оптика" | ОККПТ-0.22-72 12кН | 13.8 | 160 | 12 | 6 | 6.3 | 7.22 | 8.01 | 6.15 | 149.57 | 10.37
2709 | Кабель | ОКСН-Т 35кВ | Подвешиваемый кабель | 72 | 15.00 | ОКСН-Т 35кВ-72ОВ-15кН | м | ООО "Сарансккабель-Оптика" | ОККПТ-0.22-72 15кН | 14 | 166 | 15 | 7.5 | 7.88 | 8.85 | 9.9 | 7.57 | 153.94 | 7.22
2716 | Кабель | ОКСН-Т 35кВ | Подвешиваемый кабель | 72 | 18.00 | ОКСН-Т 35кВ-72ОВ-18кН | м | ООО "Сарансккабель-Оптика" | ОККПТ-0.22-72 18кН | 14.2 | 170 | 18 | 9 | 9.45 | 10.08 | 11.34 | 8.66 | 158.37 | 5.49
2474 | Кабель | ОКСН-Т 35кВ | Подвешиваемый кабель | 72 | 20.00 | ОКСН-Т 35кВ-72ОВ-20кН | м | ООО "Сарансккабель-Оптика" | ОККПТ-0.22-72 20кН | 14.4 | 175 | 20 | 10 | 10.5 | 11.25 | 12.69 | 9.68 | 162.86 | 4.21
2710 | Кабель | ОКСН-Т 35кВ | Подвешиваемый кабель | 72 | 25.00 | ОКСН-Т 35кВ-72ОВ-25кН | м | ООО "Сарансккабель-Оптика" | ОККПТ-0.22-72 25кН | 15.8 | 210 | 25 | 12.5 | 13.13 | 11.75 | 13.33 | 10.15 | 196.07 | 2.78
2711 | Кабель | ОКСН-Т 35кВ | Подвешиваемый кабель | 72 | 30.00 | ОКСН-Т 35кВ-72ОВ-30кН | м | ООО "Сарансккабель-Оптика" | ОККПТ-0.22-72 30кН | 16.4 | 223 | 30 | 15 | 15.75 | 12.99 | 15.37 | 11.24 | 211.24 | 1.36
2712 | Кабель | ОКСН-Т 35кВ | Подвешиваемый кабель | 72 | 35.00 | ОКСН-Т 35кВ-72ОВ-35кН | м | ООО "Сарансккабель-Оптика" | ОККПТ-0.22-72 35кН | 17 | 239 | 35 | 17.5 | 18.38 | 15.25 | 18.12 | 13.23 | 226.98 | 0.15
2713 | Кабель | ОКСН-Т 35кВ | Подвешиваемый кабель | 72 | 40.00 | ОКСН-Т 35кВ-72ОВ-40кН | м | ООО "Сарансккабель-Оптика" | ОККПТ-0.22-72 40кН | 17.5 | 257 | 40 | 20 | 21 | 16.67 | 19.73 | 14.48 | 240.53 | -0.35
2714 | Кабель | ОКСН-Т 35кВ | Подвешиваемый кабель | 72 | 45.00 | ОКСН-Т 35кВ-72ОВ-45кН | м | ООО "Сарансккабель-Оптика" | ОККПТ-0.22-72 45кН | 17.8 | 266 | 45 | 22.5 | 23.63 | 17.76 | 21.04 | 15.43 | 248.85 | -0.72
2715 | Кабель | ОКСН-Т 35кВ | Подвешиваемый кабель | 72 | 50.00 | ОКСН-Т 35кВ-72ОВ-50кН | м | ООО "Сарансккабель-Оптика" | ОККПТ-0.22-72 50кН | 18.3 | 280 | 50 | 25 | 26.25 | 19.13 | 22.7 | 16.63 | 263.02 | -1.16
2717 | Кабель | ОКСН-Т 35кВ | Подвешиваемый кабель | 80 | 12.00 | ОКСН-Т 35кВ-80ОВ-12кН | м | ООО "Сарансккабель-Оптика" | ОККПТ-0.22-80 12кН | 13.8 | 161 | 12 | 6 | 6.3 | 7.22 | 8.01 | 6.15 | 149.57 | 10.37
2718 | Кабель | ОКСН-Т 35кВ | Подвешиваемый кабель | 80 | 15.00 | ОКСН-Т 35кВ-80ОВ-15кН | м | ООО "Сарансккабель-Оптика" | ОККПТ-0.22-80 15кН | 14 | 166 | 15 | 7.5 | 7.88 | 8.85 | 9.9 | 7.57 | 153.94 | 7.22
2719 | Кабель | ОКСН-Т 35кВ | Подвешиваемый кабель | 80 | 18.00 | ОКСН-Т 35кВ-80ОВ-18кН | м | ООО "Сарансккабель-Оптика" | ОККПТ-0.22-80 18кН | 14.2 | 170 | 18 | 9 | 9.45 | 10.08 | 11.34 | 8.66 | 158.37 | 5.49
2475 | Кабель | ОКСН-Т 35кВ | Подвешиваемый кабель | 80 | 20.00 | ОКСН-Т 35кВ-80ОВ-20кН | м | ООО "Сарансккабель-Оптика" | ОККПТ-0.22-80 20кН | 14.4 | 175 | 20 | 10 | 10.5 | 11.25 | 12.69 | 9.68 | 162.86 | 4.21
2720 | Кабель | ОКСН-Т 35кВ | Подвешиваемый кабель | 80 | 25.00 | ОКСН-Т 35кВ-80ОВ-25кН | м | ООО "Сарансккабель-Оптика" | ОККПТ-0.22-80 25кН | 15.8 | 210 | 25 | 12.5 | 13.13 | 11.75 | 13.33 | 10.15 | 196.07 | 2.78
2721 | Кабель | ОКСН-Т 35кВ | Подвешиваемый кабель | 80 | 30.00 | ОКСН-Т 35кВ-80ОВ-30кН | м | ООО "Сарансккабель-Оптика" | ОККПТ-0.22-80 30кН | 16.4 | 224 | 30 | 15 | 15.75 | 12.99 | 15.37 | 11.24 | 211.24 | 1.36
2722 | Кабель | ОКСН-Т 35кВ | Подвешиваемый кабель | 80 | 35.00 | ОКСН-Т 35кВ-80ОВ-35кН | м | ООО "Сарансккабель-Оптика" | ОККПТ-0.22-80 35кН | 17 | 239 | 35 | 17.5 | 18.38 | 15.25 | 18.12 | 13.23 | 226.98 | 0.15
2723 | Кабель | ОКСН-Т 35кВ | Подвешиваемый кабель | 80 | 40.00 | ОКСН-Т 35кВ-80ОВ-40кН | м | ООО "Сарансккабель-Оптика" | ОККПТ-0.22-80 40кН | 17.5 | 257 | 40 | 20 | 21 | 16.67 | 19.73 | 14.48 | 240.53 | -0.35
2724 | Кабель | ОКСН-Т 35кВ | Подвешиваемый кабель | 80 | 45.00 | ОКСН-Т 35кВ-80ОВ-45кН | м | ООО "Сарансккабель-Оптика" | ОККПТ-0.22-80 45кН | 17.8 | 266 | 45 | 22.5 | 23.63 | 17.76 | 21.04 | 15.43 | 248.85 | -0.72
2725 | Кабель | ОКСН-Т 35кВ | Подвешиваемый кабель | 80 | 50.00 | ОКСН-Т 35кВ-80ОВ-50кН | м | ООО "Сарансккабель-Оптика" | ОККПТ-0.22-80 50кН | 18.3 | 280 | 50 | 25 | 26.25 | 19.13 | 22.7 | 16.63 | 263.02 | -1.16
2726 | Кабель | ОКСН-Т 35кВ | Подвешиваемый кабель | 88 | 12.00 | ОКСН-Т 35кВ-88ОВ-12кН | м | ООО "Сарансккабель-Оптика" | ОККПТ-0.22-88 12кН | 13.8 | 161 | 12 | 6 | 6.3 | 7.22 | 8.01 | 6.15 | 149.57 | 10.37
2727 | Кабель | ОКСН-Т 35кВ | Подвешиваемый кабель | 88 | 15.00 | ОКСН-Т 35кВ-88ОВ-15кН | м | ООО "Сарансккабель-Оптика" | ОККПТ-0.22-88 15кН | 14 | 166 | 15 | 7.5 | 7.88 | 8.85 | 9.9 | 7.57 | 153.94 | 7.22
2728 | Кабель | ОКСН-Т 35кВ | Подвешиваемый кабель | 88 | 18.00 | ОКСН-Т 35кВ-88ОВ-18кН | м | ООО "Сарансккабель-Оптика" | ОККПТ-0.22-88 18кН | 14.2 | 171 | 18 | 9 | 9.45 | 10.08 | 11.34 | 8.66 | 158.37 | 5.49
2476 | Кабель | ОКСН-Т 35кВ | Подвешиваемый кабель | 88 | 20.00 | ОКСН-Т 35кВ-88ОВ-20кН | м | ООО "Сарансккабель-Оптика" | ОККПТ-0.22-88 20кН | 14.4 | 175 | 20 | 10 | 10.5 | 11.25 | 12.69 | 9.68 | 162.86 | 4.21
2729 | Кабель | ОКСН-Т 35кВ | Подвешиваемый кабель | 88 | 25.00 | ОКСН-Т 35кВ-88ОВ-25кН | м | ООО "Сарансккабель-Оптика" | ОККПТ-0.22-88 25кН | 15.8 | 211 | 25 | 12.5 | 13.13 | 12.99 | 15.37 | 11.24 | 211.24 | 1.36
2730 | Кабель | ОКСН-Т 35кВ | Подвешиваемый кабель | 88 | 30.00 | ОКСН-Т 35кВ-88ОВ-30кН | м | ООО "Сарансккабель-Оптика" | ОККПТ-0.22-88 30кН | 16.4 | 224 | 30 | 15 | 15.75 | 15.25 | 18.12 | 13.23 | 226.98 | 0.15
2733 | Кабель | ОКСН-Т 35кВ | Подвешиваемый кабель | 88 | 35.00 | ОКСН-Т 35кВ-88ОВ-35кН | м | ООО "Сарансккабель-Оптика" | ОККПТ-0.22-88 35кН | 17 | 240 | 35 | 17.5 | 18.38 | 16.67 | 19.73 | 14.48 | 240.53 | -0.35
2731 | Кабель | ОКСН-Т 35кВ | Подвешиваемый кабель | 88 | 40.00 | ОКСН-Т 35кВ-88ОВ-40кН | м | ООО "Сарансккабель-Оптика" | ОККПТ-0.22-88 40кН | 17.5 | 257 | 40 | 20 | 21 | 16.67 | 19.73 | 14.48 | 240.53 | -0.35
2734 | Кабель | ОКСН-Т 35кВ | Подвешиваемый кабель | 88 | 45.00 | ОКСН-Т 35кВ-88ОВ-45кН | м | ООО "Сарансккабель-Оптика" | ОККПТ-0.22-88 45кН | 17.8 | 266 | 45 | 22.5 | 23.63 | 17.76 | 21.04 | 15.43 | 248.85 | -0.72
2735 | Кабель | ОКСН-Т 35кВ | Подвешиваемый кабель | 88 | 50.00 | ОКСН-Т 35кВ-88ОВ-50кН | м | ООО "Сарансккабель-Оптика" | ОККПТ-0.22-88 50кН | 18.3 | 280 | 50 | 25 | 26.25 | 19.13 | 22.7 | 16.63 | 263.02 | -1.16
1317 | Кабель | ОКСН-Т 35кВ | Подвешиваемый кабель | 8 | 12.00 | ОКСН-Т 35кВ-8ОВ-12кН | м | ООО "Сарансккабель-Оптика" | ОККПТ-0.22-8 12кН | 12.7 | 130 | 12 | 6 | 6.3 | 8.4 | 9.51 | 7.3 | 126.68 | 8.12
1328 | Кабель | ОКСН-Т 35кВ | Подвешиваемый кабель | 8 | 15.00 | ОКСН-Т 35кВ-8ОВ-15кН | м | ООО "Сарансккабель-Оптика" | ОККПТ-0.22-8 15кН | 13 | 136 | 15 | 7.5 | 7.88 | 10.14 | 11.53 | 8.84 | 132.73 | 5.52
1337 | Кабель | ОКСН-Т 35кВ | Подвешиваемый кабель | 8 | 18.00 | ОКСН-Т 35кВ-8ОВ-18кН | м | ООО "Сарансккабель-Оптика" | ОККПТ-0.22-8 18кН | 13.2 | 141 | 18 | 9 | 9.45 | 11.55 | 13.17 | 10.08 | 136.85 | 4.05
2468 | Кабель | ОКСН-Т 35кВ | Подвешиваемый кабель | 8 | 20.00 | ОКСН-Т 35кВ-8ОВ-20кН | м | ООО "Сарансккабель-Оптика" | ОККПТ-0.22-8 20кН | 13.4 | 144 | 20 | 10 | 10.5 | 12.54 | 14.32 | 10.96 | 141.03 | 3.18
1546 | Кабель | ОКСН-Т 35кВ | Подвешиваемый кабель | 8 | 25.00 | ОКСН-Т 35кВ-8ОВ-25кН | м | ООО "Сарансккабель-Оптика" | ОККПТ-0.22-8 25кН | 14.7 | 177 | 25 | 12.5 | 13.13 | 12.93 | 14.79 | 11.31 | 169.72 | 2.06
1547 | Кабель | ОКСН-Т 35кВ | Подвешиваемый кабель | 8 | 30.00 | ОКСН-Т 35кВ-8ОВ-30кН | м | ООО "Сарансккабель-Оптика" | ОККПТ-0.22-8 30кН | 15.7 | 198 | 30 | 15 | 15.75 | 13.71 | 16.38 | 12.02 | 193.59 | 0.93
1548 | Кабель | ОКСН-Т 35кВ | Подвешиваемый кабель | 8 | 35.00 | ОКСН-Т 35кВ-8ОВ-35кН | м | ООО "Сарансккабель-Оптика" | ОККПТ-0.22-8 35кН | 16.3 | 213 | 35 | 17.5 | 18.38 | 15.85 | 18.97 | 13.9 | 208.67 | -0.11
1549 | Кабель | ОКСН-Т 35кВ | Подвешиваемый кабель | 8 | 40.00 | ОКСН-Т 35кВ-8ОВ-40кН | м | ООО "Сарансккабель-Оптика" | ОККПТ-0.22-8 40кН | 17.1 | 238 | 40 | 20 | 21 | 16.8 | 20 | 14.74 | 229.66 | -0.44
2682 | Кабель | ОКСН-Т 35кВ | Подвешиваемый кабель | 8 | 45.00 | ОКСН-Т 35кВ-8ОВ-45кН | м | ООО "Сарансккабель-Оптика" | ОККПТ-0.22-8 45кН | 17.5 | 250 | 45 | 22.5 | 23.63 | 18.16 | 21.64 | 15.95 | 240.53 | -0.89
2683 | Кабель | ОКСН-Т 35кВ | Подвешиваемый кабель | 8 | 50.00 | ОКСН-Т 35кВ-8ОВ-50кН | м | ООО "Сарансккабель-Оптика" | ОККПТ-0.22-8 50кН | 17.9 | 260 | 50 | 25 | 26.25 | 18.98 | 22.63 | 16.67 | 251.65 | -1.18
1314 | Кабель | ОКСН-Т 35кВ | Подвешиваемый кабель | 96 | 12.00 | ОКСН-Т 35кВ-96ОВ-12кН | м | ООО "Сарансккабель-Оптика" | ОККПТ-0.22-96 12кН | 13.8 | 161 | 12 | 6 | 6.3 | 7.22 | 8.01 | 6.15 | 149.57 | 10.37
1322 | Кабель | ОКСН-Т 35кВ | Подвешиваемый кабель | 96 | 15.00 | ОКСН-Т 35кВ-96ОВ-15кН | м | ООО "Сарансккабель-Оптика" | ОККПТ-0.22-96 15кН | 14 | 167 | 15 | 7.5 | 7.88 | 8.85 | 9.9 | 7.57 | 153.94 | 7.22
1333 | Кабель | ОКСН-Т 35кВ | Подвешиваемый кабель | 96 | 18.00 | ОКСН-Т 35кВ-96ОВ-18кН | м | ООО "Сарансккабель-Оптика" | ОККПТ-0.22-96 18кН | 14.2 | 171 | 18 | 9 | 9.45 | 10.08 | 11.34 | 8.66 | 158.37 | 5.49
2477 | Кабель | ОКСН-Т 35кВ | Подвешиваемый кабель | 96 | 20.00 | ОКСН-Т 35кВ-96ОВ-20кН | м | ООО "Сарансккабель-Оптика" | ОККПТ-0.22-96 20кН | 14.4 | 176 | 20 | 10 | 10.5 | 11.25 | 12.69 | 9.68 | 162.86 | 4.21
2736 | Кабель | ОКСН-Т 35кВ | Подвешиваемый кабель | 96 | 25.00 | ОКСН-Т 35кВ-96ОВ-25кН | м | ООО "Сарансккабель-Оптика" | ОККПТ-0.22-96 25кН | 15.8 | 211 | 25 | 12.5 | 13.13 | 11.75 | 13.33 | 10.15 | 196.07 | 2.78
1345 | Кабель | ОКСН-Т 35кВ | Подвешиваемый кабель | 96 | 30.00 | ОКСН-Т 35кВ-96ОВ-30кН | м | ООО "Сарансккабель-Оптика" | ОККПТ-0.22-96 30кН | 16.4 | 224 | 30 | 15 | 15.75 | 12.99 | 15.37 | 11.24 | 211.24 | 1.36
2739 | Кабель | ОКСН-Т 35кВ | Подвешиваемый кабель | 96 | 35.00 | ОКСН-Т 35кВ-96ОВ-35кН | м | ООО "Сарансккабель-Оптика" | ОККПТ-0.22-96 35кН | 17 | 240 | 35 | 17.5 | 18.38 | 15.25 | 18.12 | 13.23 | 226.98 | 0.15
1351 | Кабель | ОКСН-Т 35кВ | Подвешиваемый кабель | 96 | 40.00 | ОКСН-Т 35кВ-96ОВ-40кН | м | ООО "Сарансккабель-Оптика" | ОККПТ-0.22-96 40кН | 17.5 | 257 | 40 | 20 | 21 | 16.67 | 19.73 | 14.48 | 240.53 | -0.35
2737 | Кабель | ОКСН-Т 35кВ | Подвешиваемый кабель | 96 | 45.00 | ОКСН-Т 35кВ-96ОВ-45кН | м | ООО "Сарансккабель-Оптика" | ОККПТ-0.22-96 45кН | 17.8 | 267 | 45 | 22.5 | 23.63 | 17.76 | 21.04 | 15.43 | 248.85 | -0.72
2738 | Кабель | ОКСН-Т 35кВ | Подвешиваемый кабель | 96 | 50.00 | ОКСН-Т 35кВ-96ОВ-50кН | м | ООО "Сарансккабель-Оптика" | ОККПТ-0.22-96 50кН | 18.3 | 281 | 50 | 25 | 26.25 | 19.13 | 22.7 | 16.63 | 263.02 | -1.16
* Производитель - указывается предприятие-изготовитель оптического кабеля
** Наименование по спецификации поставщика - указывается фирменное наименование предприятия-изготовителя оптического кабеля
*** диаметр кабеля d, мм. - Указывается диаметр кабеля от изготовителя